## resumo
Orçamento Analitico de Projeto Executivo
CD CAMBORIÚ - SC
Resumo Orçamentário Geral por Grupo
2024-02-08
Valores
N.o Grupo | Grupo | TOTAL MATERIAL | TOTAL MAO OBRA | TOTAL GERAL
01 | Pré Obra | 0 | 0 | 0
| Administração Local e Consumo | 259785.44 | 252548.96 | 512334.4
01a | Assessoria Técnica | 0 | 20620.314 | 20620.314
02 | Serviços Iniciais | 422549.2816 | 9072.2264 | 431621.508
04 | Infraestrutura | 200077.5581 | 135145.0505 | 335222.6086
05 | Supraestrutura | 344125.7044 | 215509.6273 | 559635.3317
06 | Alvenarias Fechamentos e Divisórias | 149128.4464 | 73859.3436 | 222987.7901
09 | Coberturas | 106954.3293 | 33198.8234 | 140153.1527
10 | Impermeabilização | 29364.6933 | 72618.3546 | 101983.0479
12 | Esquadrias | 573680.9092 | 37324.4483 | 611005.3575
13 | Sistemas Hidráulicos | 354760.4106 | 201415.2212 | 556175.6318
15 | Sistema de Prevenção e Combate a Incêndio | 2993.9 | 1262.28 | 4256.18
16 | Sistemas Elétricos | 433108.6645 | 369446.49 | 802555.1545
17 | Automação, Sistemas Lógicos e de Telecomunicação | 9737.625 | 13800 | 23537.625
18 | Sistema de Proteção Contra Descargas Atmosféricas | 17646.75 | 20125 | 37771.75
19 | Ar Condicionado, Ventilação e exaustão | 108973 | 30200 | 139173
21 | Forros | 2385.3933 | 1001.403 | 3386.7963
22 | Pisos | 183128.1772 | 55256.1253 | 238384.3024
23 | Revestimentos de paredes | 65578.7408 | 22795.5479 | 88374.2887
24 | Pinturas | 46586.964 | 74834.1477 | 121421.1117
26 | Louças, Metais e Acessórios Sanitários | 120621.507 | 42589.0862 | 163210.5932
27 | Vidros | 354.8891 | 242.4322 | 597.3213
30 | Urbanização e Serviços externos | 1977177.6981 | 382492.7332 | 2359670.4313
Alvenarias |  | 0 | 222.64 | 222.64
Alvenarias Fechamentos e Divisórias | Alvenarias Fechamentos e Divisórias | 3251.25 | 3842.1 | 7093.35
50 | Alvenarias Fechamentos e Divisórias | 300.6 | 570.45 | 871.05
| Esquadrias | 476.51 | 240.48 | 716.99
| Pinturas | 4850.6686 | 21916.5 | 26767.1686
| Sistemas Hidráulicos | 1040 | 0 | 1040
| OMISSOS | 119085.7061 | 28154.9459 | 147240.652
Esquadrias | Esquadrias | 1200 | 240.48 | 1440.48
Sistemas Hidráulicos | Reservatórios | 1456 | 140 | 1596
(vazio) |  | 53148.8605 | 29703.6325 | 82852.493
Urbanização e Serviços externos | Urbanização e Serviços externos | 25626.25 | 20100.39 | 45726.64
32 | Serviços Complementares | 6101.446 | 8431.3814 | 14532.8274
37 | Equipamentos e Serviços Especiais | 88920 | 0 | 88920
Total Geral |  | 5714177.3732 | 2178920.6145 | 7893097.9877

## EXE -Orçamento Analitico 446M2
Orçamento Analitico de Projeto Executivo
| CD CAMBORIÚ - SC |  |  | (SEM SEDE) | Esta lista é orientativa e a Construtora é responsável pela sua quantificação e previsão para o atendimento de todos os itens de projeto, bem como apresentar os omissos necessários para que o sistema possa operar conforme o conceito do projeto apresentado.
2024-02-08
| ÁREA TOTAL CONSTRUÍDA (COMPUTÁVEL) É DE 446,71m², SENDO: - EDIFÍCIO PRINCIPAL: 431,43m² - GUARITA: 15,28m². DEMAIS ÁREAS NÃO CONTABILIZADAS (DESCOBERTAS): - ARQUIBANCADA (CAPACIDADE 480 PESSOAS): 405,40m² - ÁREA TÉCNICA (GLP/MANUTENÇÃO/AQUECEDORES): 9,90m² - CAMPO DE FUTEBOL REDUZIDO COM DIMENSÕES 90mX60m E SEUS RECUOS: 6.022,80m² - ÁREA DO TERRENO PROJETADA: 12.133,7m², INCLUINDO URBANIZAÇÃO. | [9 empty] | 5714177.3732 | 2178920.6145 | 7893097.9877 | Valores devem ser apresentados com o BDI
Item | COMPRA CBF | N.o Grupo | Grupo | Sub Grupo | Descrição | Unidade | Quantidade | Preço Unitário - MATERIAL | Preço Unitário - MÃO DE OBRA | Preço Unitário - TOTAL GERAL | Preço Unitário - TOTAL MATERIAL | Preço Unitário - TOTAL MAO OBRA | Preço TOTAL GERAL | OBS
1 | G00 | 01 | Pré Obra | Legalizações | Legalizações e aprovações legais de obras, incluindo Alvará de Construção, CVCO, Habite-se, AVCB etc... | vb | 1 | 0 | 0 | 0 | 0 | 0 | 0 | CONTRATAÇÃO DIRETA CBF (NÃO É ESCOPO DA CONSTRUTURA) Considerando a contratação de um despachante local para realizar todos os tramites burocráticos envolvidos, não somente, mas principalmente com o Alvará de Construção e Habite-se (c/ AVCB)
2 | G01 | 01 | Administração Local e Consumo | Administração Local | Administaração Geral dos Itens Contratados diretamente pela CBF G00 - Grupo Mayer Legalização Imobiliária G02 - Campo de Jogo (gramado sintético incl. Drenagem, irrigação e equip.) G07 - Comunicação Visual interna e externa G09 - FF&E - Mobiliários e Equipamentos Todos os itens destes grupos serão objeto de contratação DIRETA CBF e devem ser apenas administrados/gerenciados localmente pela Construtora incluindo o apoio na obra para a instalação e/ou cumprimento do escopo contratado. | vb | 1 | 227225.44 | 61028 | 288253.44 | 227225.44 | 61028 | 288253.44 | Valor correspondentes apenas para adminitração dos itens contratados diretamente pela CBF.
3 | G01 | 01 | Administração Local e Consumo | Administração Local | Engenheiro civil de obra senior com encargos complementares | mês | 8 | 0 | 11000 | 11000 | 0 | 88000 | 88000 | equivalente a 8 meses de obras
4 | G01 | 01 | Administração Local e Consumo | Administração Local | Encarregado geral de obras com encargos complementares | mês | 8 | 0 | 0 | 0 | 0 | 0 | 0 | equivalente a 8 meses de obras
5 | G01 | 01 | Administração Local e Consumo | Administração Local | Topografo com encargos complementares | mês | 3 | 0 | 11232.32 | 11232.32 | 0 | 33696.96 | 33696.96 | equivalente a 8 meses de obras
6 | G01 | 01 | Administração Local e Consumo | Administração Local | Auxiliar de topógrafo com encargos complementares | mês | 3 | 0 | 0 | 0 | 0 | 0 | 0 | equivalente a 8 meses de obras
7 | G01 | 01 | Administração Local e Consumo | Administração Local | Almoxarife com encargos complementares | mês | 8 | 0 | 0 | 0 | 0 | 0 | 0 | equivalente a 8 meses de obras
8 | G01 | 01 | Administração Local e Consumo | Administração Local | Técnico em segurança do trabalho com encargos complementares | mês | 8 | 0 | 5500 | 5500 | 0 | 44000 | 44000 | equivalente a 8 meses de obras
9 | G01 | 01 | Administração Local e Consumo | Administração Local | Apontador ou apropriador com encargos complementares | mês | 8 | 0 | 0 | 0 | 0 | 0 | 0 | equivalente a 8 meses de obras
10 | G01 | 01 | Administração Local e Consumo | Administração Local | Auxiliar de escritorio com encargos complementares | mês | 8 | 0 | 0 | 0 | 0 | 0 | 0 | equivalente a 8 meses de obras
11 | G01 | 01 | Administração Local e Consumo | Administração Local | Vigia noturno com encargos complementares (ver observações) | mês | 8 | 0 | 1350 | 1350 | 0 | 10800 | 10800 | equivalente a 8 meses de obras. Cabe a construtora avaliar a necessidade do grau de segurança da obra, se haverá ou não necessidade de segurança armada. Segurança patrimonial é de responsabilidade da Construtora contratada
12 | G01 | 01 | Administração Local e Consumo | Administração Local | Vigia diurno com encargos complementares (ver observações) | mês | 8 | 0 | 1350 | 1350 | 0 | 10800 | 10800 | equivalente a 8 meses de obras. Cabe a construtora avaliar a necessidade do grau de segurança da obra, se haverá ou não necessidade de segurança armada. Segurança patrimonial é de responsabilidade da Construtora contratada
13 | G01 | 01 | Administração Local e Consumo | Administração Local | Ajudante de pedreiro com encargos complementares | h | 1760 | 0 | 0 | 0 | 0 | 0 | 0 | equivalente a 8 meses de obras - Mantutenção Canteiro e Serviços Gerais
14 | G01 | 01 | Administração Local e Consumo | Administração Local | Eletricista com encargos complementares | h | 1760 | 0 | 2.4 | 2.4 | 0 | 4224 | 4224 | equivalente a 8 meses de obras - Mantutenção Canteiro e Serviços Gerais
15 | G01 | 01 | Administração Local e Consumo | Administração Local | Carpinteiro de esquadria com encargos complementares | h | 1760 | 0 | 0 | 0 | 0 | 0 | 0 | equivalente a 8 meses de obras - Mantutenção Canteiro e Serviços Gerais
16 | G01 | 01 | Administração Local e Consumo | Administração Local | Consumos de Energia / Água / Esgoto | mês | 8 | 0 | 0 | 0 | 0 | 0 | 0 | equivalente a 8 meses de obras
17 | G01 | 01 | Administração Local e Consumo | Administração Local | Materiais/Informática/Equipamentos de Escritórios | mês | 8 | 0 | 0 | 0 | 0 | 0 | 0 | equivalente a 8 meses de obras
18 | G01 | 01 | Administração Local e Consumo | Administração Local | Conservação e limpeza - materiais | mês | 8 | 0 | 0 | 0 | 0 | 0 | 0 | equivalente a 8 meses de obras
19 | G01 | 01 | Administração Local e Consumo | Administração Local | Comunicação ( Internet, Telefone e Radio ) | mês | 8 | 220 | 0 | 220 | 1760 | 0 | 1760 | equivalente a 8 meses de obras
20 | G01 | 01 | Administração Local e Consumo | Administração Local | Veículo leve 4 portas c/ ar - s/ motorista | mês | 8 | 0 | 0 | 0 | 0 | 0 | 0 | equivalente a 8 meses de obras
21 | G01 | 01 | Administração Local e Consumo | Administração Local | Veículo leve pick-up 0,7 t, com ar condicionado, flex, 101 hp (sem Motorista) | mês | 8 | 0 | 0 | 0 | 0 | 0 | 0 | equivalente a 8 meses de obras
22 | G01 | 01 | Administração Local e Consumo | Administração Local | Motorista de veiículo leve com encargos complementares | mês | 8 | 0 | 0 | 0 | 0 | 0 | 0 | equivalente a 8 meses de obras
23 | G01 | 01 | Administração Local e Consumo | Administração Local | Combustivel | mês | 8 | 3850 | 0 | 3850 | 30800 | 0 | 30800 | equivalente a 8 meses de obras
24 | G01 | 01a | Assessoria Técnica | Controle Tecnológico | Controle tecnologico de obras em concreto armado considerando apenas o controle do concreto e constando de coleta,moldagem e capeamento de corpos de prova,transporte ate 100km,ensaios de resistencia a compressao aos 28 dias e"slump test",medido por m3 de concreto colocado nas formas | m³ | 100.62 | 0 | 24.7 | 24.7 | 0 | 2485.314 | 2485.314 | Considerando que a construtura realizará concretagem das peças estruturais no canteiro (Guarita e Ed. Principal).
25 | G01 | 01a | Assessoria Técnica | Controle Tecnológico | Ensaios de laboratório - cbr moldado e grau de compactação (proctor normal) | Ensaio | 9 | 0 | 2015 | 2015 | 0 | 18135 | 18135 | Ver Memorial e Projetos (5 ponto na área do campo de jogo e 4 pontos nas áreas de estacionamento e cisculação de veículos.
26 | G01 | 02 | Serviços Iniciais | Limpeza do Terreno | Limpeza/Raspagem mecanizada do terreno utilizando trator sobre esteiras | m² | 12133.7 | 5.44 | 0.3 | 5.74 | 66007.328 | 3640.11 | 69647.438 | Considerando área de todo o terreno utilizada na implantação do CD
27 | G01 | 02 | Serviços Iniciais | Limpeza do Terreno | Carga e Transporte de Terra/Residuos (Bota Fora) em caminhão basculante. | m³ | 2094 | 31.18 | 0.3 | 31.48 | 65290.92 | 628.2 | 65919.12 | Correspondente ao volume da limpeza/Raspagem do terreno
28 | G01 | 02 | Serviços Iniciais | Terraplenagem | Escavação, carga, transporte, espalhamento de material de 1ªcategoria para execução de aterro interno. | m³ | 951 | 35.42 |  | 35.42 | 33684.42 | 0 | 33684.42 | Terraplenagem Plataforma CT
29 | G01 | 02 | Serviços Iniciais | Terraplenagem | Aterro compactado mecanizado com reaproveitamento de solo escavado no local, incl. Movimento de terra para regularização de nível de terreno: corte e carga com pá carregadeira de pneus, transporte em caminhão basculante, espalhamento com trator de esteiras e Compactação de aterro compreendendo o espalhamento, aeração, umedecimento e acabamento do material (solo coesivo), já depositado no local. | m³ | 2176 | 105.07 | 0.63 | 105.7 | 228632.32 | 1370.88 | 230003.2 | Terraplenagem Plataforma CT
30 | G01 | 02 | Serviços Iniciais | Poço Artesiano | Execução de poço Semi-Artesiano completo, incluso, perfuração, bomba e demais ligações . Profundidade estimada em até 70m | vb | 1 | 27300 | 0 | 27300 | 27300 | 0 | 27300 | Local a ser confirmado. Profundidade estimada em 70m.
31 | G01 | 02 | Serviços Iniciais | Locação | Gabarito perimétrico para locação da obra | m | 127.48 | 12.82 | 26.93 | 39.75 | 1634.2936 | 3433.0364 | 5067.33 | Função do perimetro das edificações (guarita e edificio Principal)
32 | G01 | 04 | Infraestrutura | Fundações | Estacas hélice contínua 40 cm para até 12 tf , comprimento previsto= 7,00 m a partir da cota +2,25 ou Estacas pré-moldadas de concreto para até 12 tf área de ponta das estacas ap > 415cm² comprimento previsto=8,00 m (até nega) a partir da cota +2,67 | un | 5 | 1905.16 | 651.85 | 2557.01 | 9525.8 | 3259.25 | 12785.05 | Conforme projeto de fundações - Portaria
33 | G01 | 04 | Infraestrutura | Fundações | Estacas hélice contínua 40 cm para até 20 tf , comprimento previsto= 12,00 m a partir da cota +2,67 ou Estacas pré-moldadas de concreto para até 20 tf área de ponta das estacas ap > 415cm² comprimento previsto= 16,00 m (até nega) a partir da cota +2,67 | un | 38 | 2955.66 | 1003.31 | 3958.97 | 112315.08 | 38125.78 | 150440.86 | Conforme projeto de fundações - Ed. Principal
34 | G01 | 04 | Infraestrutura | Fundações | Estacas hélice contínua 40 cm para até 5 tf , comprimento previsto=6,00 m a partir da cota +2,67 ou Estacas pré-moldadas de concreto para até 5 tf área de ponta das estacas ap > 415cm² comprimento previsto= 8,00 m (até nega) a partir da cota +2,67 | un | 2 | 1590.71 | 535.26 | 2125.97 | 3181.42 | 1070.52 | 4251.94 | Conforme projeto de fundações - Ed. Principal
35 | G01 | 04 | Infraestrutura | Fundações | Escavação mecanizada de vala em solo de 1ª categoria, profundidade até 4 m | m³ | 49.6 | 25.3 | 0.59 | 25.89 | 1254.88 | 29.264 | 1284.144 | Bloco e Vigas Baldrames Ed. Principal + Guarita
36 | G01 | 04 | Infraestrutura | Fundações | Reaterro mecanizado de vala empregando compactador de placa vibratória em camadas de 20 cm | m³ | 21.489 | 8.7 | 3.71 | 12.41 | 186.9543 | 79.7242 | 266.6785 | Bloco e Vigas Baldrames Ed. Principal + Guarita
37 | G01 | 04 | Infraestrutura | Fundações | Lastro de concreto, incluindo preparo e lançamento | m³ | 3.44 | 626.22 | 223.24 | 849.46 | 2154.1968 | 767.9456 | 2922.1424 | Bloco e Vigas Baldrames Ed. Principal + Guarita
38 | G01 | 04 | Infraestrutura | Fundações | Forma para fundação com tábuas e sarrafos, 3 reaproveitamentos | m² | 587.47 | 61.6 | 134.17 | 195.77 | 36188.152 | 78820.8499 | 115009.0019 | Bloco e Vigas Baldrames Ed. Principal + Guarita
39 | G01 | 04 | Infraestrutura | Fundações | Armadura de aço CA-50/CA-60 para estruturas de concreto armado, corte, dobra e montagem | kg | 1589 | 8.43 | 3.53 | 11.96 | 13395.27 | 5609.17 | 19004.44 | Bloco e Vigas Baldrames Ed. Principal + Guarita
40 | G01 | 04 | Infraestrutura | Fundações | Concreto dosado em central C30 S50 | m³ | 33.07 | 661.5 | 0 | 661.5 | 21875.805 | 0 | 21875.805 | Bloco e Vigas Baldrames Ed. Principal + Guarita
41 | G01 | 04 | Infraestrutura | Fundações | Concreto - aplicação e adensamento com vibrador de imersão com motor elétrico | m³ | 33.07 | 0 | 223.24 | 223.24 | 0 | 7382.5468 | 7382.5468 | Bloco e Vigas Baldrames Ed. Principal + Guarita
42 | G01 | 05 | Supraestrutura | Forma | Forma para estruturas de concreto com chapa compensada plastificada # 12 mm | m² | 829.18 | 66.85 | 111.66 | 178.51 | 55430.683 | 92586.2388 | 148016.9218 | Ed. Principal + Guarita
43 | G01 | 05 | Supraestrutura | Forma | Escoramento metálico para lajes de edificação com altura entre 2 e 3,2 m com equipamento obtido por locação mensal | m² x mês | 260 | 1.75 | 106.3 | 108.05 | 455 | 27638 | 28093 | Ed. Principal + Guarita - Considerado 1 mês locação para laje painel(supra)
44 | G01 | 05 | Supraestrutura | Forma | Cimbramento metálico tubular com equipamento obtido por locação mensal | m³ x mês | 66.55 | 1.75 | 106.3 | 108.05 | 116.4625 | 7074.265 | 7190.7275 | Ed. Principal + Guarita - Considerado 1 mês locação para o volume de concreto estrutural (supra)
45 | G01 | 05 | Supraestrutura | Aço | Armadura de aço CA-50/CA-60 para estruturas de concreto armado, corte, dobra e montagem | kg | 4911.51 | 8.43 | 3.53 | 11.96 | 41404.0293 | 17337.6303 | 58741.6596 | Ed. Principal + Guarita
46 | G01 | 05 | Supraestrutura | Concreto | Concreto dosado em central C30 S50 | m³ | 66.55 | 749.7 | 0 | 749.7 | 49892.535 | 0 | 49892.535 | Ed. Principal + Guarita
47 | G01 | 05 | Supraestrutura | Concreto | Bombeamento de concreto | m³ | 66.55 | 0 | 0 | 0 | 0 | 0 | 0 | Ed. Principal + Guarita
48 | G01 | 05 | Supraestrutura | Concreto | Concreto - aplicação e adensamento com vibrador de imersão com motor elétrico | m³ | 66.55 | 0 | 223.24 | 223.24 | 0 | 14856.622 | 14856.622 | Ed. Principal + Guarita
49 | G01 | 05 | Supraestrutura | Laje | Laje painel pre-fabricada em concreto armado conforme projeto | m² | 431.43 | 456.22 | 129.84 | 586.06 | 196826.9946 | 56016.8712 | 252843.8658 | Ed. Principal + Guarita
50 | G01 | 06 | Alvenarias Fechamentos e Divisórias | Alvenarias | Alvenaria com blocos de concreto 14 x 19 x 39 cm, classe C (resistência ≥ 3 MPa), parede # 14 cm, juntas com 10 mm, com argamassa mista de cimento, arenoso e areia traço 1:4:4 | m² | 175.77 | 68.54 | 59.39 | 127.93 | 12047.2758 | 10438.9803 | 22486.2561 | Paredes externas - Ed. Principal + Guarita + Entrada Energia
51 | G01 | 06 | Alvenarias Fechamentos e Divisórias | Alvenarias | Alvenaria com blocos de concreto 19 x 19 x 39 cm, classe C (resistência ≥ 3 MPa), parede # 19 cm, juntas com 10 mm, com argamassa mista de cimento, arenoso e areia traço 1:4:4 | m² | 265.4262 | 107.31 | 79.44 | 186.75 | 28482.8855 | 21085.4573 | 49568.3429 | Paredes externas - Ed. Principal + Guarita + Entrada Energia
52 | G01 | 06 | Alvenarias Fechamentos e Divisórias | Alvenarias | Verga /cinta em bloco de concreto canaleta 19 x 19 x 39 cm | m | 107.11 | 40.16 | 82.12 | 122.28 | 4301.5376 | 8795.8732 | 13097.4108 | Paredes externas - Ed. Principal + Guarita
53 | G01 | 06 | Alvenarias Fechamentos e Divisórias | Divisórias | Parede de gesso acartonado simples interna, espessura final conforme projeto | m² | 20.44 | 101.14 | 70.2 | 171.34 | 2067.3016 | 1434.888 | 3502.1896 | Paredes internas. Fechamento de tubulações de AP verticais inclusive.
54 | G01 | 06 | Alvenarias Fechamentos e Divisórias | Divisórias | Parede de gesso acartonado para parede interna em local úmido, espessura final conforme projeto. | m² | 457.324 | 108.88 | 70.2 | 179.08 | 49793.4371 | 32104.1448 | 81897.5819 | Paredes internas áreas umidas (Chapa VERDE): DRYWALL 10 = 436,94 DRYWALL 12 = 20,38 Fechamento de tubulações de AP verticais inclusive.
55 | G01 | 06 | Alvenarias Fechamentos e Divisórias | Divisórias | Instalação de isolamento com lã de rocha em paredes drywall. af_06/2017 | m² | 477.764 | 0 | 0 | 0 | 0 | 0 | 0 | Soma das áreas de Dry Wall com isolamento acustico
56 | G01 | 06 | Alvenarias Fechamentos e Divisórias | Divisórias | Divisória sanitária alcoplac 10 mm | m² | 69.3598 | 756 | 0 | 756 | 52436.0088 | 0 | 52436.0088 | •Divisória Laterais e Chuveiros - Painel TS-10mm ¦ 1,25x1,80m¦7pç¦15,75 m2 •Divisória Laterais e Chuveiros - Painel TS-10mm ¦ 2,085x1,80m¦1pç¦3,75 m2 •Divisória internas - Painel TS-10mm - 1,25x1,56m¦8pç¦15,60 m2 •Divisória Frontais - Painel TS-10mm + Montantes - Comprimento x Altura=1,80m¦8,28m¦14,90 m2 •Portas Painel TS-10mm - 0,60x1,56m¦16pç¦14,98 m2 •Portas Painel TS-10mm - 0,80x1,56m¦3pç¦3,74 m2 •Divisória para Mictórios - Painel TS-10mm - 0,40x0,80m¦2pç¦0,64 m2
57 | G01 | Alvenarias | Alvenarias Fechamentos e Divisórias | Alvenarias | Demolição de muro para acesso, entrada e saída do canteiro de obras entre o terreno da Federação e o terreno do CD | m2 | 4 | 0 | 55.66 | 55.66 | 0 | 222.64 | 222.64
58 | G01 | Alvenarias Fechamentos e Divisórias | Alvenarias Fechamentos e Divisórias | Alvenarias | Recomposição do muro / fechamento do acesso entre o canteiro de obras e o terreno do CD. Serviço inclui: fundação, estrutura, alvenaria, chapisco, reboco, calfino e pintura nos padrões do muro existente (nas duas faces) | m2 | 9 | 361.25 | 426.9 | 788.15 | 3251.25 | 3842.1 | 7093.35
59 | G01 | 50 | Alvenarias Fechamentos e Divisórias | Divisórias | Reforço para fixação de equipamentos de Ar Condicionado/Splits em chapa de medeira compensada naval 18mm tratada com anticupim. | un | 15 | 20.04 | 38.03 | 58.07 | 300.6 | 570.45 | 871.05
60 | G01 | 09 | Coberturas | Telhas | Cobertura com telha de fibrocimento, perfil ondulado, # 8 mm, incluso estrutura de madeira e tratamento conforme memorial e projeto | m | 450.933 | 111.47 | 55.92 | 167.39 | 50265.5015 | 25216.1734 | 75481.6749 | Ver projeto
61 | G01 | 09 | Coberturas | Calhas/Rufos | Calha de chapa de aluminio nº 26 desenvolvimento 96 cm Pintada na cor cinza (RAL 7024) | m | 95.2 | 362.92 | 39 | 401.92 | 34549.984 | 3712.8 | 38262.784 | Ver projeto
62 | G01 | 09 | Coberturas | Calhas/Rufos | Rufo de chapa de aluminio nº 26 desenvolvimento 40 cm Pintada na cor cinza (RAL 7024) | m | 131.38 | 168.51 | 32.5 | 201.01 | 22138.8438 | 4269.85 | 26408.6938 | Platibandas das Coberturas - Fixação com parafusos galvanizados com selante pu cinza nas cabeças dos parafusos. Incluso rufo nas juntas entre telha e alvenaria para evitar infiltração de água nas laterais do telhado onde não tem calha.
63 | G01 | 10 | Impermeabilização | Alicerces | Impermeabilização de alvenaria de embasamento com argamassa de cimento e areia traço 1:3, com aditivo impermeabilizante # 2 cm | m² | 61.614 | 15.75 | 42.92 | 58.67 | 970.4205 | 2644.4729 | 3614.8934
64 | G01 | 10 | Impermeabilização | Alicerces | Impermeabilização de alicerce com tinta betuminosa em parede de 1 1/2 tijolo | m | 61.614 | 0 | 0 | 0 | 0 | 0 | 0
65 | G01 | 10 | Impermeabilização | Piso e Paredes | Revestimento impermeabilizante em membrana de polímero modificado, flexível, bi componente à base de resinas termoplásticas e cimentos com aditivos e incorporação de fibras sintéticas (polipropileno). | m² | 113.4 | 61.36 | 39 | 100.36 | 6958.224 | 4422.6 | 11380.824 | Eificio Principal Térreo - Paredes Drywall Interna - VIAPOL VIAPLUS 7000 - 1 Demão - 3kg/m2
66 | G01 | 10 | Impermeabilização | Piso e Paredes | Revestimento impermeabilizante, semiflexível, bicomponente (A+B), à base de cimentos especiais, aditivos minerais e polímeros impermeabilizantes. | m² | 146.09 | 9.16 | 39 | 48.16 | 1338.1844 | 5697.51 | 7035.6944 | Eificio Principal Térreo - Piso Interno - VIAPOL VIAPLUS 1000 - 3 Demãos - 3kg/m2 (1kg/m2 por demão)
67 | G01 | 10 | Impermeabilização | Piso e Paredes | Tela de poliéster malha 1 x 1 mm | m | 190.81 | 0 | 0 | 0 | 0 | 0 | 0 | Eificio Principal Térreo - Transição entre parede interna e piso - TELA POLIESTER - faixa de 50cm
68 | G01 | 10 | Impermeabilização | Piso e Paredes | Revestimento impermeabilizante em membrana de polímero modificado, flexível, bi componente à base de resinas termoplásticas e cimentos com aditivos e incorporação de fibras sintéticas (polipropileno). | m² | 0.84 | 61.36 | 39 | 100.36 | 51.5424 | 32.76 | 84.3024 | Portaria - Parede Drywall Interna (bwc) - VIAPOL VIAPLUS 7000 - 1 Demão - 3kg/m2
69 | G01 | 10 | Impermeabilização | Piso e Paredes | Revestimento impermeabilizante, semiflexível, bicomponente (A+B), à base de cimentos especiais, aditivos minerais e polímeros impermeabilizantes. | m² | 1.93 | 9.16 | 39 | 48.16 | 17.6788 | 75.27 | 92.9488 | Portaria - Piso Interno - VIAPOL VIAPLUS 1000 - 3 Demãos - 3kg/m2 (1kg/m2 por demão)
70 | G01 | 10 | Impermeabilização | Piso e Paredes | Tela de poliéster malha 1 x 1 mm | m | 2.78 | 0 | 0 | 0 | 0 | 0 | 0 | Portaria - Transição entre parede drywall interna e piso - TELA POLIESTER - faixa de 50cm
71 | G01 | 10 | Impermeabilização | Reservatórios | Tratamento de Junta de dilatação com tarucel e mastique conforme projeto | m | 174.5 | 0.14 | 6.5 | 6.64 | 24.43 | 1134.25 | 1158.68 |  | Alterado de 149,06m para 174,50m
72 | G01 | 10 | Impermeabilização | Reservatórios | VIAPOL VIAPLUS 7000 - 4,5kg/m2 | m² | 226.06 | 61.36 | 39 | 100.36 | 13871.0416 | 8816.34 | 22687.3816 | Reservatório - Piso Interno / Parede Interna | Alterado de 147,46m2 para 226,06m2
73 | G01 | 10 | Impermeabilização | Reservatórios | VIAPOL VIAPLUS 1000 - 3 Demãos - 3kg/m2 | m² | 152.1 | 9.16 | 39 | 48.16 | 1393.236 | 5931.9 | 7325.136 | Reservatório - Laje (tampa) Externo, e Paredes Externas | Alterado de 147,65m2 para 152,10m2
74 | G01 | 10 | Impermeabilização | Reservatórios | SIKA 1 ou equivalente (adicionado no Reboco e Contrapiso) - 2L/50kg de cimento | m² | 63.74 | 37.51 | 42.89 | 80.4 | 2390.8874 | 2733.8086 | 5124.696 | Reservatório - Proteção Mecânica Laje/Tampa | Alterado de 76,05 m2 para 63,74m2
75 | G01 | 10 | Impermeabilização | Reservatórios | TELA POLIESTER - faixa de 50cm | m | 164 | 0 | 0 | 0 | 0 | 0 | 0 | Reservatório - Transição entre parede interna e piso | Alterado de 49,04m para 164m
76 | G01 | 10 | Impermeabilização | Reservatórios | MASSA PARA CONTRAPISO 1:4 (ADITIVO IMPERMEABILIZANTE INCLUSIVE) | m² | 63.74 | 16.38 | 33.15 | 49.53 | 1044.0612 | 2112.981 | 3157.0422 | Reservatório - Contrapiso (proteção mecânica) Laje/Tampa reservatório | Alterado de 81,33 m2 para 63,74m2
77 | G01 | 10 | Impermeabilização | Reservatórios | VIAPOL VIAPLUS 1000 - 3 Demãos - 3kg/m2 | m² | 61.69 | 9.16 | 565.39 | 574.55 | 565.0804 | 34878.9091 | 35443.9895 | Casa de Bombas - Piso Interno / Parede Interna e Externa /Paredes lateral Escada | Alterado de 16,88 m2 para 61,69m2
78 | G01 | 10 | Impermeabilização | Reservatórios | VIAPOL VEDALAJE COR CONCRETO - 3 Demãos - 1kg/m2 | m² | 8.96 | 45.74 | 409.8 | 455.54 | 409.8304 | 3671.808 | 4081.6384 | Casa de Bombas - Laje Teto Externa | Item novo
79 | G01 | 10 | Impermeabilização | Reservatórios | TELA POLIESTER - faixa de 50cm | m | 15.24 | 0 | 0 | 0 | 0 | 0 | 0 | Casa de Bombas - Transição entre parede interna e piso | Alterado de 15,24m para 10,50m
80 | G01 | 10 | Impermeabilização | Reservatórios | MASSA PARA CONTRAPISO 1:4 (ADITIVO IMPERMEABILIZANTE INCLUSIVE) | m² | 6.125 | 53.89 | 76.04 | 129.93 | 330.0763 | 465.745 | 795.8213 | Casa de Bombas - Contrapiso (proteção mecânica) Laje/Tampa Casa de Bombas | Alterado de 5,76 m2 para 6,3m2
81 | G01 | 12 | Esquadrias | Vidro Temperado | JA-01 - Janela VT de Correr - Janela com 2 folhas de correr, em vidro temperado incolor 8mm, encaixilhadas com perfil "U" em alumínio na cor preta, externa - 1,21 x 0,37 (L x H) - incl. Fecho lateral com travamento autoblocante tipo v-a (vidro-alvenaria) - 05 unidades | m² | 2.24 | 1160.8393 | 536.7857 | 1697.625 | 2600.28 | 1202.4 | 3802.68 | 1.21, 1.22, 1,28, 1.30, 1.31
82 | G01 | 12 | Esquadrias | Vidro Temperado | JA-02 - Janela VT de Correr - Janela com 2 folhas de correr em vidro temperado incolor 8mm, encaixilhadas com perfil "U" em alumínio preto fosco, externa - 1,61 x 0,37 (L x H) - incl. Fecho lateral com travamento autoblocante tipo v-a (vidro-alvenaria) - 04 unidades | m² | 2.3828 | 1091.2708 | 504.6164 | 1595.8872 | 2600.28 | 1202.4 | 3802.68 | 1.03, 1.10, 1.23, 1.24
83 | G01 | 12 | Esquadrias | Vidro Temperado | JA-03* - Janela VT de Correr - Janela com 2 folhas de correr, em vidro temperado incolor 8mm, encaixilhadas com perfil "U" em alumínio preto fosco, externa - 0,81 x 0,37 (L x H) - incl. Fecho lateral com travamento autoblocante tipo v-a (vidro-alvenaria) - 05 unidades | m² | 1.5 | 1733.52 | 801.6 | 2535.12 | 2600.28 | 1202.4 | 3802.68 | 1.03, 1.04, 1.10, 1.11, 1.30
84 | G01 | 12 | Esquadrias | Vidro Temperado | JA-03* - Janela VT de Correr - Janela com 2 folhas de correr, em vidro temperado incolor 8mm, encaixilhadas com perfil "U" em alumínio preto fosco, externa - 0,81 x 0,37 (L x H) - incl. Fecho lateral com travamento autoblocante tipo v-a (vidro-alvenaria) - 1 unidades | m² | 0.2997 | 8676.2763 | 4012.012 | 12688.2883 | 2600.28 | 1202.4 | 3802.68 | 2.04-Guarita - Sanitário
85 | G01 | 12 | Esquadrias | Vidro Temperado | JA-04 - Janela VT de Correr - Janela com 2 folhas de correr em vidro temperado incolor 8mm, encaixilhadas com perfil "U" em alumínio preto fosco, externa - 2,01 x 1,17 (L x H) - incl. Fecho lateral com travamento autoblocante tipo v-a (vidro-alvenaria) - 4 unidades | m² | 9.4068 | 276.4256 | 127.8224 | 404.248 | 2600.28 | 1202.4 | 3802.68 | 1.29 (x2), 1.32, 1.33
86 | G01 | 12 | Esquadrias | Vidro Temperado | JA-05 - Janela VT de Correr - Janela com 2 folhas de correr em vidro temperado incolor 8mm, encaixilhadas com perfil "U" em alumínio preto fosco, externa - 2,01 x 0,37 (L x H) - incl. Fecho lateral com travamento autoblocante tipo v-a (vidro-alvenaria) - 10 unidades | m² | 7.437 | 349.641 | 161.6781 | 511.3191 | 2600.28 | 1202.4 | 3802.68 | 1.02, 1.04, 1.06, 1.08, 1.09, 1.11, 1.13, 1.15, 1.16, 1.18 | para
87 | G01 | 12 | Esquadrias | Vidro Temperado | JA-06 - Janela VT Fixa - Janela com 2 folhas fixas, horizontais e desencontradas em vidro temperado incolor 8mm, encaixilhadas em perfil "U" em alumínio preto fosco, externa. Conforme desenho. - 1,21 x 0,37 (L x H) - incl. Ferragens - 2 unidades | m² | 0.9 | 2889.2 | 1336 | 4225.2 | 2600.28 | 1202.4 | 3802.68 | 1.26, 1.27
88 | G01 | 12 | Esquadrias | Vidro Temperado | JÁ-07 - Janela com 2 folhas de correr, em vidro temperado incolor 8mm, encaixilhadas com perfil "U" em alumínio na cor preta, externa . Conforme desenho. - 1,21 x 1,17 (L x H) - incl. Ferragens - 1 unidade | m² | 1.42 | 1831.1831 | 846.7606 | 2677.9437 | 2600.28 | 1202.4 | 3802.68 | 1.32
89 | G01 | 12 | Esquadrias | Vidro Temperado | JA-08 - Janela VT de Correr - Conjunto de janela com 2 folhas de correr cada vão, em vidro temperado incolor 8mm, encaixilhadas com perfil "U" em alumínio preto fosco, externa. - 1,2 x 0,57 (L x H) - incl. Fecho lateral com travamento autoblocante tipo v-a (vidro-alvenaria) - 2 unidades | m² | 0.68 | 3823.9412 | 1768.2353 | 5592.1765 | 2600.28 | 1202.4 | 3802.68 | 2.03-Guarita Verificar que as quatro folhas de vidro corre sobre o trilho.
90 | G01 | 12 | Esquadrias | Brise | Brise de seção retangular, composto por painéis lineares clicados ao porta painel, encaixilhadas com perfil "U" em aço galvanizado, com pintura eletrostática na cor amarelo RAL 1018, externa. | m² | 25.53 | 663.6 | 3.96 | 667.56 | 16941.708 | 101.0988 | 17042.8068 | Fechamento lateral Ed. Principal. | revisão na área do brise: de 24,69 para 25,53
91 | G01 | 12 | Esquadrias | Lona | Fechamento em Lona Branca opaca, Enrolavel, com travamento nas paredes laterais | m² | 4.2 | 214.2 | 23.86 | 238.06 | 899.64 | 100.212 | 999.852 | ,
92 | G01 | 12 | Esquadrias | Vidro Temperado | PA-01 - Porta de Abrir - Porta de abrir pivotante com mola no piso, em vidro temperado incolor 10mm, folha dupla, com perfis em alumínio preto fosco, externa - 1,80 x 2,19 (L x H) -2 folhas de 90cm - incl. Conjunto dobradiça, fechadura e puxador DORMA tubular PD376 acabamento preto fosco, para porta pivotante em vidro temperado. Mola hidráulica piso DORMA BTS 65, em aço inox. Prever trinco vertical em uma das folhas. - 2 unidades | cj | 2 | 6517.64 | 240.48 | 6758.12 | 13035.28 | 480.96 | 13516.24 | 1.01-Átrio
93 | G01 | 12 | Esquadrias | Vidro Temperado | PA-02 - Porta de Abrir - Porta de abrir pivotante com mola no piso, em vidro temperado incolor 10mm, folha simples, com perfis em alumínio preto fosco, externa - 1,21 x 2,19 (L x H) - incl. Conjunto dobradiça, fechadura e puxador DORMA tubular PD376 - Mola hidráulica piso DORMA BTS 65, em aço inox. acabamento preto fosco, para porta pivotante em vidro temperado. - 3 unidades | cj | 3 | 3508.86 | 240.48 | 3749.34 | 10526.58 | 721.44 | 11248.02 | 1.22-Concessão 1.21-Área Médica 1.28-Administração - Recepção + Circulação
94 | G01 | 12 | Esquadrias | Vidro Temperado | PA-03 - Porta de Abrir - Porta de abrir pivotante sem mola no piso, em vidro temperado incolor 10mm, folha simples, com perfis em alumínio preto fosco, externa - 1,21 x 2,19 (L x H) - incl. Conjunto dobradiça, fechadura e puxador DORMA para porta em vidro temperado na cor preto fosco e Puxador horizontal em inox 40cm largura (lado interno) e chapa inferior em inox altura 40cm (lado interno). - 2 unidades Incluso limitadores de abertura de porta fixos no piso (limitadores de borracha). | cj | 2 | 3443.4 | 240.48 | 3683.88 | 6886.8 | 480.96 | 7367.76 | 1.26-Sanitário PNE Masculino 1.27- Sanitário PNE Feminino
95 | G01 | 12 | Esquadrias | Vidro Temperado | PA-04 - Porta de Abrir - Porta de abrir pivotante com mola no piso, em vidro temperado incolor 10mm, folha simples, com perfis em alumínio preto fosco, externa - 0,93 x 2,19 (L x H) - incl. Conjunto dobradiça, fechadura e puxador DORMA tubular PD376 . Mola hidráulica piso DORMA BTS 65, em aço inox. acabamento preto fosco, para porta pivotante em vidro temperado. - 2 unidades | cj | 2 | 3588.36 | 240.48 | 3828.84 | 7176.72 | 480.96 | 7657.68 | 1.23-Sanitário Público Masculino 1.24-Sanitário Público Feminino
96 | G01 | 12 | Esquadrias | Vidro Temperado | PA-06 - Porta de Abrir - Porta de abrir pivotante com mola no piso, em vidro temperado incolor 10mm, folha simples, com perfis em alumínio preto fosco, externa - 1,01 x 2,17 (L x H) - incl. Conjunto dobradiça, fechadura e puxador DORMA tubular PD376 acabamento preto fosco, para porta pivotante em vidro temperado. - 1 unidades | cj | 2 | 2205.05 | 240.48 | 2445.53 | 4410.1 | 480.96 | 4891.06 | 2.03-Guarita 2.04-Guarita - Sanitário
97 | G01 | 12 | Esquadrias | Aluminio | PV-01 - Porta de abrir em aluminio com veneziana perfurada, pintada na cor preto fosco, folha dupla, externa. - 1,99 x 2,19 Conjunto de fechadura 2235 LaFonte, perfil estreito, acabamento preto PPF-069 (Maçaneta 236, Espelho 621). Código 19.040 Prever trinco vertical em uma das folhas. | cj | 1 | 4180.28 | 240.48 | 4420.76 | 4180.28 | 240.48 | 4420.76 | 1.20 (x1)
98 | G01 | 50 | Esquadrias | Aluminio | Porta de abrir em alúmínio com veneziana perfurada, pintada na cor preto fosco, folha simples com ferrolho lateral - 80(L) x 60(h) | un | 1 | 476.51 | 240.48 | 716.99 | 476.51 | 240.48 | 716.99 | Acesso ao barrilete / Parede da marquise acima da central GLP
99 | G01 | 12 | Esquadrias | Películas | Película Jateada para Vidro temperado - REF. 3M | m² | 19.2522 | 27.84 | 0 | 27.84 | 535.9812 | 0 | 535.9812 | Pelicula jateada: PA02-Área Médica (1.21)¦Adm. Recepção + Circulação (1.28) PA 03-Sanitário Público PNE Masc. (1.26) Sanitário Público PNE Fem.(1.27) PA 04-Sanitário Público Masc.(1.23)¦Sanitário Público Fem.(1.24) PA 06-Guarita Sanitário(2.04)
100 | G01 | 12 | Esquadrias | Madeira | PM-01 - Porta de Abrir PNE - Porta de abrir em madeira para pintura espessura 3cm, com guarnição de 5cm, folha simples, interna. - 0,9 x 2,19 (L x H) - incl. Conjunto de fechadura Lafonte 517 IN , acabamento preto PB-009 (Fechadura ST2-Evo 55, Maçaneta 517IN, roseta 327). Código 43.047 e Puxador horizontal em inox 40cm largura (lado interno) e chapa inferior em inox altura 40cm (lado interno). Inclui preparação e pintura conforme especificado cor Amarelo, PANTONE 190C | un | 2 | 4104.05 | 332.02 | 4436.07 | 8208.1 | 664.04 | 8872.14 | 1.30 - Sanitário PNE Adm 1.31 - Sanitário PNE Adm
101 | G01 | 12 | Esquadrias | Madeira | PM-02 - Porta de Abrir - Porta de abrir em madeira para pintura espessura 3cm, com guarnição de 10cm, folha simples, interna. - 0,9 x 2,19 (L x H) - incl. Conjunto de fechadura LaFonte CJ 6521, acabamento preto PPF-069 (Fechadura ST2-Evo 55, Maçaneta 233, roseta 303. Código 21.024 Inclui preparação e pintura conforme especificado cor Amarelo, PANTONE 190C | un | 6 | 3096.05 | 332.02 | 3428.07 | 18576.3 | 1992.12 | 20568.42 | 1.06, 1.13, 1.16, 1.18, 1.32, 1.33
102 | G01 | 12 | Esquadrias | Madeira | PM-03 - Porta de Abrir - Porta de abrir em madeira para pintura espessura 3cm, com guarnição de 10cm, folha simples, interna. - 1,00 x 2,19 (L x H) - incl. Conjunto de fechadura LaFonte CJ 6521, acabamento preto PPF-069 (Fechadura ST2-Evo 55, Maçaneta 233, roseta 303. Código 21.023 Inclui preparação e pintura conforme especificado em projeto de Comunicação Visual | un | 2 | 3096.05 | 392.18 | 3488.23 | 6192.1 | 784.36 | 6976.46 | 1.05, 1.12
103 | G01 | 12 | Esquadrias | Madeira | PM-04 * - Porta de Abrir - Porta de abrir em madeira para pintura espessura 3cm, com guarnição de 10cm, folha simples, interna. - 0,8 x 2,19 (L x H) - incl. Conjunto de fechadura LaFonte CJ 6521, acabamento preto PPF-069 (Fechadura ST2-Evo 55, Maçaneta 233, roseta 303. Código 21.025 Inclui preparação e pintura conforme especificado cor Amarelo, PANTONE 190C | un | 1 | 2856.05 | 332.02 | 3188.07 | 2856.05 | 332.02 | 3188.07 | 1.21
104 | G01 | 12 | Esquadrias | Madeira | PM-05 - Porta de Correr - Porta com 3 folhas de correr em madeira para pintura espessura 3cm, encaixilhadas com perfil "U" em alumínio, interna. - 0,83 x 2,19 (L x H) - incl. Conjunto de trilhos e fechadura LaFonte 1215, acabamento preto PPF-069 (Fechadura com chave externa para porta de correr,com trinco bico de papagaio). Inclui preparação e pintura conforme especificado cor BRANCO | un | 2 | 3431.45 | 356.02 | 3787.47 | 6862.9 | 712.04 | 7574.94 | 1.01 (x2)
105 | G01 | 12 | Esquadrias | Portões/Serralheria | JT-01 - JANELA/TELA - Janela fixa em aço galvanizado com tela tipo alambrado Fio #12, malha hexagonal de 1", com pintura eletrostática na cor cinza (RAL 7024). Conforme desenho. Dimensões(m) LxH - 0,41 x 0,37, incl. 1.38 - 2x1,74 + 2x0,14 *Peitoril com alturas diferentes ver projeto - 4 unidades | m² | 0.61 | 2360.6557 | 684.5902 | 3045.2459 | 1440 | 417.6 | 1857.6 | 1.38 (x4)
106 | G01 | 12 | Esquadrias | Portões/Serralheria | JT-02 - Janela fixa em aço galvanizado, com vidro aramado de 7mm de espessura (malha 10x10mm), com pintura eletrostática na cor cinza (RAL 7024), externa. Conforme desenho. Janela para iluminação conforme Norma Técnica N-321.0002 da Celesc Distribuição S.A. Dimensões(m) LxH - 0,61 x 0,37 - 3 unidades | m² | 0.68 | 2117.6471 | 614.1176 | 2731.7647 | 1440 | 417.6 | 1857.6 | 4.03 - Entrada de Energia
107 | G01 | 12 | Esquadrias | Portões/Serralheria | JT-03 - Janela fixa em aço galvanizado com veneziana total e tela interna de proteção (malha 5mm), com pintura eletrostática na cor cinza (RAL 7024), externa. Conforme desenho. Janela para ventilação conforme Norma Técnica N-321.0002 da Celesc Distribuição S.A. Dimensões(m) LxH - 0,61 x 0,37 - 3 unidades | m² | 0.68 | 2117.6471 | 614.1176 | 2731.7647 | 1440 | 417.6 | 1857.6 | 4.03 - Entrada de Energia
108 | G01 | 12 | Esquadrias | Portões/Serralheria | PT-01 - PORTÃO - Fechamento com Portão de abrir em aço galvanizado, folha simples com fechamento tipo alambrado com Fio #12, malha hexagonal de 1", com pintura eletrostática na cor cinza (RAL 7024), externa. Conforme desenho. Dimensões(m) LxH - 1,3 x 2,1, incl. Conjunto de dobradiças, batentes e trincos deslizantes com porta cadeados. - 1 unidade | m² | 2.73 | 527.4725 | 152.967 | 680.4396 | 1440 | 417.6 | 1857.6 | Portão de acesso para a Federação
109 | G01 | 12 | Esquadrias | Portões/Serralheria | PT-03 - PORTÃO/ FECHAMENTO ACESSO PEDESTRES - Portão de abrir em aço galvanizado, folha dupla com fechamento tipo alambrado com Fio #12, malha hexagonal de 1", com pintura eletrostática na cor cinza (RAL 7024), externa. Conforme desenho. Dimensões(m) LxH - 3 x 2,15 , incl. Conjunto de dobradiças, batentes e trincos deslizantes com porta cadeados. - 1 unidade | m² | 6.3 | 228.5714 | 66.2857 | 294.8571 | 1440 | 417.6 | 1857.6 | ENTRADA PEDESTRE
110 | G01 | 12 | Esquadrias | Portões/Serralheria | PT-04 - PORTÃO/ FECHAMENTO ACESSO VEÍCULOS - Portão de abrir em aço galvanizado, folha dupla com fechamento tipo alambrado com Fio #12 malha hexagonal de 1", com pintura eletrostática na cor cinza (RAL 7024), externa. Conforme desenho. Dimensões(m) LxH - 6 x 2,15, incl. Conjunto de dobradiças, batentes e trincos deslizantes com porta cadeados. - 1 unidade | m² | 12.6 | 114.2857 | 33.1429 | 147.4286 | 1440 | 417.6 | 1857.6 | ENTRADA DE VEÍCULOS
111 | G01 | 12 | Esquadrias | Portões/Serralheria | PT-05A - PORTÃO/ FECHAMENTO ÁREA TÉCNICA - Conjunto de fechamento da área técnica com portões de abrir/ fechamento em aço galvanizado, portão com folha dupla e fechamento em tela de arame galvanizado ondulado com Fio #12 e malha de 1", com pintura eletrostática na cor cinza (RAL 7024), externa. Conforme desenho. Dimensões(m) LxH - 1,99 x 2,72, incl. Conjunto de fechadura 2235 LaFonte, perfil estreito, acabamento preto PPF-069 (Maçaneta 236, Espelho 621). Código 19.040 Prever trinco vertical em uma das folhas. - 1 unidade | m² | 5.4128 | 266.0361 | 77.1505 | 343.1865 | 1440 | 417.6 | 1857.6 | 1.38
112 | G01 | 12 | Esquadrias | Portões/Serralheria | PT-05B - PORTÃO/ FECHAMENTO ÁREA TÉCNICA - Conjunto de fechamento da área técnica com portões de abrir/ fechamento em aço galvanizado, portão com folha dupla e fechamento em tela de arame galvanizado ondulado com Fio #12 e malha de 1", com pintura eletrostática na cor cinza (RAL 7024), externa. Conforme desenho. Dimensões(m) LxH - 3,09 x 2,72, incl. Conjunto de fechadura 2235 LaFonte, perfil estreito, acabamento preto PPF-069 (Maçaneta 236, Espelho 621). Código 19.040 Prever trinco vertical em uma das folhas. - 1 unidade | m² | 8.4048 | 171.3307 | 49.6859 | 221.0166 | 1440 | 417.6 | 1857.6 | 1.40
113 | G01 | 12 | Esquadrias | Portões/Serralheria | PT -05C - PORTÃO/ FECHAMENTO ÁREA TÉCNICA - Conjunto de fechamento da área técnica com portões de abrir/ fechamento em aço galvanizado, portão com folha dupla e fechamento em tela de arame galvanizado ondulado com Fio #12 e malha de 1", com pintura eletrostática na cor cinza (RAL 7024), externa. Conforme desenho. Dimensões(m) LxH - 2,1 x 2,72, incl. Conjunto de fechadura 2235 LaFonte, perfil estreito, acabamento preto PPF-069 (Maçaneta 236, Espelho 621). Código 19.040 Prever trinco vertical em uma das folhas. - 1 unidade | m² | 5.712 | 252.1008 | 73.1092 | 325.2101 | 1440 | 417.6 | 1857.6 | 1.41
114 | G01 | 12 | Esquadrias | Portões/Serralheria | PT -06 -FECHAMENTO ENTRADA - Fechamento tipo alambrado com Fio #12 malha hexagonal de 1", com pintura eletrostática na cor cinza (RAL 7024), externa. Conforme desenho. - 1 unidade | m² | 3.87 | 372.093 | 107.907 | 480 | 1440 | 417.6 | 1857.6 | 1.41
115 | G01 | 12 | Esquadrias | Portões/Serralheria | PT - 08 - PORTÃO EM CERCA MOURÃO - Portão metálico confeccionado com estrutura de aço galvanizado tipo metalon 2”, em folha dupla de abrir, dimensões – Larg=1 m e Altura=2,15m e detalhes conforme projeto arquitetônico, com fechamento tipo “alambrado” Fio #12, malha hexagonal de 2”.Deverão conter trinco deslizante para piso (1 das folhas) e trinco central (meio do portão) com porta de cadeado. - 1 unidade | m² | 2.15 | 669.7674 | 194.2326 | 864 | 1440 | 417.6 | 1857.6 | Acesso a área remanescente de terreno (Fundos)
116 | G01 | 12 | Esquadrias | Portões/Serralheria | PT - 09 - Portão de abrir em aço galvanizado com veneziana total e tela interna de proteção (malha 5mm), com pintura eletrostática na cor cinza (RAL 7024), externa. dimensões – Larg=0,81 m e Altura=1,99m detalhes conforme projeto Conjunto de fechadura 2235 LaFonte, perfil estreito, acabamento preto PPF-069 (Maçaneta 236, Espelho 621). Código 19.040 | m² | 1.61 | 894.4099 | 259.3789 | 1153.7888 | 1440 | 417.6 | 1857.6 | 4.03 - Entrada de Energia | Trocado de G02 para G01
117 | G01 | 12 | Esquadrias | Ferragens | Mola aérea ASSA BLOY/LAFONTE Ref. 2234, Cor Preto Fosco | un | 2 | 240 | 104.4 | 344.4 | 480 | 208.8 | 688.8 | Portas internas de madeira voltadas para o Atrio
118 | G01 | 12 | Esquadrias | Acessibilidade | Barra de apoio reta, inox polido, comprimento 60 cm, fixada em porta - fornecimento e instalação. af_01/2020 | un | 5 | 276.6 | 78.68 | 355.28 | 1383 | 393.4 | 1776.4 | Portas dos Sanitários PNE
119 | G01 | 12 | Esquadrias | Acessibilidade | Barra de apoio reta, inox polido , comprimento 45 cm, fixada na parede - fornecimento e instalação. af_01/2020 | un | 10 | 276 | 78.68 | 354.68 | 2760 | 786.8 | 3546.8 | Lavatórios PNE (2 pças por lavatório)
120 | G01 | 12 | Esquadrias | Acessibilidade | Barra de apoio reta, em aco inox polido, comprimento 80 cm, fixada na parede - fornecimento e instalação. af_01/2020 | un | 17 | 498 | 42.37 | 540.37 | 8466 | 720.29 | 9186.29 | 10 pçs para vaso sanitário PNE + 2 pçs para 1 mictório de publico + 2 pçs nos lavatórios de publico (1 masc +1 fem) + 2 pçs em chuveiro Arbitro/PNE + 1 pç ao lado do armario de troca de roupas Arbitro/PNE - total = 17
121 | G01 | 12 | Esquadrias | Acessibilidade | Barra de apoio para box, em aco inox polido 80 x 80 cm, fixada nem piso conforme projeto - fornecimento e instalacao. af_01/2020 | un | 2 | 300 | 78.68 | 378.68 | 600 | 157.36 | 757.36 | Barras de apoio extras conforme indicado em projeto. (1 x) 1.23 e (1 x) 1.24
122 | G01 | 12 | Esquadrias | Portões/Serralheria | Tampa e Aro estruturada com de ferro galvanizado - 90x90cm, tratado e pintado na cor cinza (RAL 7024), incl. alça, dobradiças, feixo tipo trinco com porta cadeado | un | 3 | 741.6 | 88.46 | 830.06 | 2224.8 | 265.38 | 2490.18 | Acesso Casa de Bombas e Reservatório (ver detalhe em projeto)
123 | G01 | Esquadrias | Esquadrias | Aluminio | Porta Veneziana preta de alumínio (0,70m x 1,95) | un | 1 | 1200 | 240.48 | 1440.48 | 1200 | 240.48 | 1440.48 | Casa de Bombas e Reservatório (ver detalhe em projeto)
124 | G01 | 12 | Esquadrias | Portões/Serralheria | Escada Marinheiro estruturada (0,50mx3,00m) em ferro galvanizado conforme projeto, tratado e pintado na cor cinza (RAL 7024), incl. Fixação em alvenaria e/ou concreto | un | 3 | 11400 | 2174.09 | 13574.09 | 34200 | 6522.27 | 40722.27 | Casa de Bombas e Reservatório (ver detalhe em projeto)
125 | G01 | 12 | Esquadrias | Corrimão/Guarda corpo | Guarda-corpo de aço galvanizado de 1,10m de altura, montantes em ferro chato de 1.1/2' x 3/8' espaçados de 0,90m, travessa superior de 1.1/2' x 3/8', gradil formado por barras chatas verticais em ferro de 1.1/2' x 1/4' (38 x 6,2mm), fixado com chumbador mecânico + Corrimão duplo em ferro chato 1.1/2' x 3/8' fixado a cada 90cm e com h=92cm e h=70 cm conforme memorial e detalhamento arquitetonico | m | 51.85 | 1903 | 16.85 | 1919.85 | 98670.55 | 873.6725 | 99544.2225 | *RAMPAS no acesso e na plataforma PNE - guarda corpo com 110cm com corrimão duplo conforme projeto arquitetonico Incl. Rampa no acesso externo
126 | G01 | 12 | Esquadrias | Corrimão/Guarda corpo | Guarda-corpo de aço galvanizado de 1,10m de altura, montantes em ferro chato de 1.1/2' x 3/8' espaçados de 1,00m, travessa superior de 1.1/2' x 3/8', gradil formado por barras chatas verticais em ferro de 1.1/2' x 1/4' (38 x 6,2mm), fixado com chumbador mecânico. (SEM CORRIMÃO) | m | 16 | 1595 | 16.85 | 1611.85 | 25520 | 269.6 | 25789.6 | *RAMPAS no acesso e na plataforma PNE - guarda corpo com 110cm sem corrimão incl. portão com ferragens
127 | G01 | 12 | Esquadrias | Corrimão/Guarda corpo | Corrimão de aço galvanizado de 1,10m de altura, formato em "U" invertido, montantes em ferro chato de 1.1/2' x 3/8' espaçados aprox. 0,60m (2 degraus de escada), travessa superior de 1.1/2' x 3/8', incl. fixação de aprox. 30cm chumbado no piso de concreto conforme memorial e detalhamento arquitetônico. OBS: A Construtora deve realizar teste de ancoragem/fixação do corrimão e garantir o perfeita estabilidade da peça. | m | 81.6 | 1155 | 16.85 | 1171.85 | 94248 | 1374.96 | 95622.96 | ARQUIBANCADA - Corrimão / Guarda Corpo especifico da Arquibancada nas 5 escadas radiais (ver detalhe de arquitetura/PPCI) . Metragem inclui o desenvolvimento da peça mais a ancoragem (chumbamento no concreto das escadas).
128 | G01 | 12 | Esquadrias | Corrimão/Guarda corpo | Guarda-corpo de aço galvanizado de 1,10m de altura, montantes em ferro chato de 1.1/2' x 3/8' espaçados de 1,00m, travessa superior de 1.1/2' x 3/8', gradil formado por barras chatas verticais em ferro de 1.1/2' x 1/4' (38 x 6,2mm), fixado com chumbador mecânico. (SEM CORRIMÃO) | m | 96.5 | 1595 | 16.85 | 1611.85 | 153917.5 | 1626.025 | 155543.525 | ARQUIBANCADA - Corrimão / Guarda Corpo especifico da Arquibancada (ver detalhe de arquitetura/PPCI) . Metragem ref. corrimão/guarda corpo na circulação superior e laterais da arquibancada
129 | G01 | 12 | Esquadrias | Divisórias | Vidro cristal laminado # 8 mm colocado em caixilho com gaxeta de neoprene leitoso fixo em montantes (tubos quadrados) verticais em aço inox escovado (5cmx5cm), piso teto (travados), fixo em perfil U do mesmo material, conforme detalhe arquitetônico. | m² | 3 | 1080 | 240.48 | 1320.48 | 3240 | 721.44 | 3961.44 | Na recepção do edifício administrativo
130 | G01 | 13 | Sistemas Hidráulicos | Esgoto | Rede de Esgoto ¦ Adaptador p/ Saída de Vaso Sanitário Série Normal 100mm | un | 21 | 92.274 | 0 | 92.274 | 1937.754 | 0 | 1937.754 | Rede de Esgoto ¦ Edificação / Guarita
131 | G01 | 13 | Sistemas Hidráulicos | Esgoto | Rede de Esgoto ¦ Corpo Caixa Sifonada 100x100x50mm | un | 4 | 15.19 | 0 | 15.19 | 60.76 | 0 | 60.76 | Rede de Esgoto ¦ Edificação / Guarita
132 | G01 | 13 | Sistemas Hidráulicos | Esgoto | Rede de Esgoto ¦ Corpo Caixa Sifonada 150x185x75mm | un | 2 | 43.694 | 0 | 43.694 | 87.388 | 0 | 87.388 | Rede de Esgoto ¦ Edificação / Guarita
133 | G01 | 13 | Sistemas Hidráulicos | Esgoto | Rede de Esgoto ¦ Curva 90° 100mm | un | 16 | 21.392 | 0 | 21.392 | 342.272 | 0 | 342.272 | Rede de Esgoto ¦ Edificação / Guarita
134 | G01 | 13 | Sistemas Hidráulicos | Esgoto | Rede de Esgoto ¦ Curva 90° 50mm | un | 68 | 10.57 | 0 | 10.57 | 718.76 | 0 | 718.76 | Rede de Esgoto ¦ Edificação / Guarita
135 | G01 | 13 | Sistemas Hidráulicos | Esgoto | Rede de Esgoto ¦ Joelho 45° 100mm | un | 10 | 8.428 | 0 | 8.428 | 84.28 | 0 | 84.28 | Rede de Esgoto ¦ Edificação / Guarita
136 | G01 | 13 | Sistemas Hidráulicos | Esgoto | Rede de Esgoto ¦ Joelho 45° 75mm | un | 1 | 10.5 | 0 | 10.5 | 10.5 | 0 | 10.5 | Rede de Esgoto ¦ Edificação / Guarita
137 | G01 | 13 | Sistemas Hidráulicos | Esgoto | Rede de Esgoto ¦ Joelho 45° 50mm | un | 29 | 3.472 | 0 | 3.472 | 100.688 | 0 | 100.688 | Rede de Esgoto ¦ Edificação / Guarita
138 | G01 | 13 | Sistemas Hidráulicos | Esgoto | Rede de Esgoto ¦ Joelho 45° 40mm com Bolsas Lisas | un | 9 | 2.282 | 0 | 2.282 | 20.538 | 0 | 20.538 | Rede de Esgoto ¦ Edificação / Guarita
139 | G01 | 13 | Sistemas Hidráulicos | Esgoto | Rede de Esgoto ¦ Joelho 90° Série Normal 100mm | un | 20 | 7.574 | 0 | 7.574 | 151.48 | 0 | 151.48 | Rede de Esgoto ¦ Edificação / Guarita
140 | G01 | 13 | Sistemas Hidráulicos | Esgoto | Rede de Esgoto ¦ Joelho 90° Série Normal 50mm | un | 73 | 2.814 | 0 | 2.814 | 205.422 | 0 | 205.422 | Rede de Esgoto ¦ Edificação / Guarita
141 | G01 | 13 | Sistemas Hidráulicos | Esgoto | Rede de Esgoto ¦ Joelho 90° Série Normal 40mm com Bolsas Lisas | un | 48 | 2.002 | 0 | 2.002 | 96.096 | 0 | 96.096 | Rede de Esgoto ¦ Edificação / Guarita
142 | G01 | 13 | Sistemas Hidráulicos | Esgoto | Rede de Esgoto ¦ Junção Simples Série Normal 100mm | un | 10 | 21.7 | 0 | 21.7 | 217 | 0 | 217 | Rede de Esgoto ¦ Edificação / Guarita
143 | G01 | 13 | Sistemas Hidráulicos | Esgoto | Rede de Esgoto ¦ Junção Simples Série Normal 100x50mm | un | 9 | 16.352 | 0 | 16.352 | 147.168 | 0 | 147.168 | Rede de Esgoto ¦ Edificação / Guarita
144 | G01 | 13 | Sistemas Hidráulicos | Esgoto | Rede de Esgoto ¦ Junção Simples Série Normal 100x75mm | un | 2 | 21.616 | 0 | 21.616 | 43.232 | 0 | 43.232 | Rede de Esgoto ¦ Edificação / Guarita
145 | G01 | 13 | Sistemas Hidráulicos | Esgoto | Rede de Esgoto ¦ Junção Simples Série Normal 50mm | un | 12 | 9.002 | 0 | 9.002 | 108.024 | 0 | 108.024 | Rede de Esgoto ¦ Edificação / Guarita
146 | G01 | 13 | Sistemas Hidráulicos | Esgoto | Rede de Esgoto ¦ Junção Simples Série Normal 75x50mm | un | 2 | 12.264 | 0 | 12.264 | 24.528 | 0 | 24.528 | Rede de Esgoto ¦ Edificação / Guarita
147 | G01 | 13 | Sistemas Hidráulicos | Esgoto | Rede de Esgoto ¦ Luva Simples Série Normal 50mm | un | 2 | 3.052 | 0 | 3.052 | 6.104 | 0 | 6.104 | Rede de Esgoto ¦ Edificação / Guarita
148 | G01 | 13 | Sistemas Hidráulicos | Esgoto | Rede de Esgoto ¦ Redução Excêntrica 100x50mm | un | 42 | 8.218 | 0 | 8.218 | 345.156 | 0 | 345.156 | Rede de Esgoto ¦ Edificação / Guarita
149 | G01 | 13 | Sistemas Hidráulicos | Esgoto | Rede de Esgoto ¦ Redução Excêntrica 100x75mm | un | 1 | 9.52 | 0 | 9.52 | 9.52 | 0 | 9.52 | Rede de Esgoto ¦ Edificação / Guarita
150 | G01 | 13 | Sistemas Hidráulicos | Esgoto | Rede de Esgoto ¦ Redução Excêntrica 75x50mm | un | 2 | 7.112 | 0 | 7.112 | 14.224 | 0 | 14.224 | Rede de Esgoto ¦ Edificação / Guarita
151 | G01 | 13 | Sistemas Hidráulicos | Esgoto | Rede de Esgoto ¦ Tê Série Normal 150x100mm | un | 1 | 68.264 | 0 | 68.264 | 68.264 | 0 | 68.264 | Rede de Esgoto ¦ Edificação / Guarita
152 | G01 | 13 | Sistemas Hidráulicos | Esgoto | Rede de Esgoto ¦ Tê Série Normal 100x50mm | un | 24 | 14.588 | 0 | 14.588 | 350.112 | 0 | 350.112 | Rede de Esgoto ¦ Edificação / Guarita
153 | G01 | 13 | Sistemas Hidráulicos | Esgoto | Rede de Esgoto ¦ Tê Série Normal 75x50mm | un | 1 | 17.234 | 0 | 17.234 | 17.234 | 0 | 17.234 | Rede de Esgoto ¦ Edificação / Guarita
154 | G01 | 13 | Sistemas Hidráulicos | Esgoto | Rede de Esgoto ¦ Tê Série Normal 50mm | un | 4 | 12.6 | 0 | 12.6 | 50.4 | 0 | 50.4 | Rede de Esgoto ¦ Edificação / Guarita - Enterrada
155 | G01 | 13 | Sistemas Hidráulicos | Esgoto | Rede de Esgoto ¦ Bucha de Redução Longa - 50mmx40mm | un | 27 | 3.136 | 0 | 3.136 | 84.672 | 0 | 84.672 | Rede de Esgoto ¦ Edificação / Guarita - Enterrada
156 | G01 | 13 | Sistemas Hidráulicos | Esgoto | Rede de Esgoto ¦ Tubo de PVC 100mm | m | 36 | 20.28 | 75.12 | 95.4 | 730.08 | 2704.32 | 3434.4 | Rede de Esgoto ¦ Edificação / Guarita
157 | G01 | 13 | Sistemas Hidráulicos | Esgoto | Rede de Esgoto ¦ Tubo de PVC 75mm | m | 6 | 22.32 | 63.92 | 86.24 | 133.92 | 383.52 | 517.44 | Rede de Esgoto ¦ Edificação / Guarita
158 | G01 | 13 | Sistemas Hidráulicos | Esgoto | Rede de Esgoto ¦ Tubo de PVC 50mm | m | 102 | 13.51 | 56.92 | 70.43 | 1378.02 | 5805.84 | 7183.86 | Rede de Esgoto ¦ Edificação / Guarita
159 | G01 | 13 | Sistemas Hidráulicos | Esgoto | Rede de Esgoto ¦ Tubo de PVC 40mm | m | 30 | 9.91 | 56.92 | 66.83 | 297.3 | 1707.6 | 2004.9 | Rede de Esgoto ¦ Edificação / Guarita
160 | G01 | 13 | Sistemas Hidráulicos | Esgoto | Rede de Esgoto ¦ Calha de Piso Reforçada Baixa 500x130mm Tigre | un | 64 | 160.86 | 0 | 160.86 | 10295.04 | 0 | 10295.04 | Rede de Esgoto ¦ Edificação / Guarita
161 | G01 | 13 | Sistemas Hidráulicos | Esgoto | Rede de Esgoto ¦ Calha de Piso Reforçada Baixa 200x130mm Tigre | un | 15 | 138.138 | 0 | 138.138 | 2072.07 | 0 | 2072.07 | Rede de Esgoto ¦ Edificação / Guarita
162 | G01 | 13 | Sistemas Hidráulicos | Esgoto | Rede de Esgoto ¦ Bocal com saída lateral 100mm p/ calha de Piso Ref. Tigre | un | 15 | 49 | 0 | 49 | 735 | 0 | 735 | Rede de Esgoto ¦ Edificação / Guarita
163 | G01 | 13 | Sistemas Hidráulicos | Esgoto | Rede de Esgoto ¦ Emenda para calha de Piso 130mm Tigre | un | 53 | 32.2 | 0 | 32.2 | 1706.6 | 0 | 1706.6 | Rede de Esgoto ¦ Edificação / Guarita
164 | G01 | 13 | Sistemas Hidráulicos | Esgoto | Rede de Esgoto ¦ Conjunto grelha e porta grelha de piso de 15 x 50cm em alumínio cromado parafusada com tela - linha Elegance Cromo da Costa Navarro | un | 64 | 179.9 | 35 | 214.9 | 11513.6 | 2240 | 13753.6 | Os ralos utilizados nas áreas onde há lavagem (sanitários e áreas molhadas, incluindo áreas de chuveiros dos técnicos e árbitros) serão do tipo ralo linear com conjunto grelha e porta grelha com caixa coletora de 7 x 70cm em alumínio cromado saída por baixo (sifonada) de 40mm, da Linha Elegance Cromo da Costa Navarro. Nas áreas de chuveiros dos vestiários dos atletas será utilizado conjunto de grelha e porta grelha de 15 x 50cm em alumínio cromado parafusada com tela, da linha Elegance Cromo da Costa Navarro.”
165 | G01 | 13 | Sistemas Hidráulicos | Esgoto | Rede de Esgoto ¦ Conjunto grelha e porta grelha com caixa coletora de 7 x 70cm em alumínio cromado saída por baixo (sifonada) de 40mm Linha Elegance Cromo - Costa Navarro | un | 15 | 215.6 | 35 | 250.6 | 3234 | 525 | 3759 | Os ralos utilizados nas áreas onde há lavagem (sanitários e áreas molhadas, incluindo áreas de chuveiros dos técnicos e árbitros) serão do tipo ralo linear com conjunto grelha e porta grelha com caixa coletora de 7 x 70cm em alumínio cromado saída por baixo (sifonada) de 40mm, da Linha Elegance Cromo da Costa Navarro. Nas áreas de chuveiros dos vestiários dos atletas será utilizado conjunto de grelha e porta grelha de 15 x 50cm em alumínio cromado parafusada com tela, da linha Elegance Cromo da Costa Navarro.”
166 | G01 | 13 | Sistemas Hidráulicos | Esgoto | Rede de Esgoto ¦ Caixa de passagem de esgoto | un | 21 | 420.77 | 444.47 | 865.24 | 8836.17 | 9333.87 | 18170.04 | Rede de Esgoto ¦ Contorno da Edificação / Terreno
167 | G01 | 13 | Sistemas Hidráulicos | Esgoto | Rede de Esgoto ¦ Caixa de gordura 120 litros (conf. Projeto) | un | 1 | 560 | 230 | 790 | 560 | 230 | 790 | Rede de Esgoto ¦ Contorno da Edificação / Terreno - Enterrada
168 | G01 | 13 | Sistemas Hidráulicos | Esgoto | Rede de Esgoto ¦ Tubo de PVC 100mm | m | 3 | 20.28 | 75.12 | 95.4 | 60.84 | 225.36 | 286.2 | Rede de Esgoto ¦ Contorno da Edificação / Terreno - Enterrada
169 | G01 | 13 | Sistemas Hidráulicos | Esgoto | Rede de Esgoto ¦ Tubo de PVC 150mm | m | 152 | 113.66 | 84.4 | 198.06 | 17276.32 | 12828.8 | 30105.12 | Rede de Esgoto ¦ Contorno da Edificação / Terreno - Enterrada
170 | G01 | 13 | Sistemas Hidráulicos | Água Fria | AF ¦ Adapt. Soldável curto c/ bolsa - rosca p/ Registro - 25mmx3/4" | un | 82 | 1.022 | 0 | 1.022 | 83.804 | 0 | 83.804 | Rede Hidráulica - Térreo
171 | G01 | 13 | Sistemas Hidráulicos | Água Fria | AF ¦ Joelho 90º soldável 25mm | un | 81 | 0.812 | 0 | 0.812 | 65.772 | 0 | 65.772 | Rede Hidráulica - Térreo
172 | G01 | 13 | Sistemas Hidráulicos | Água Fria | AF ¦ Joelho 90º soldável c/ bucha de latão 25mmx1/2" | un | 72 | 6.328 | 0 | 6.328 | 455.616 | 0 | 455.616 | Rede Hidráulica - Térreo
173 | G01 | 13 | Sistemas Hidráulicos | Água Fria | AF ¦ Tê PVC 90º soldável 25mm | un | 52 | 1.4 | 0 | 1.4 | 72.8 | 0 | 72.8 | Rede Hidráulica - Térreo
174 | G01 | 13 | Sistemas Hidráulicos | Água Fria | AF ¦ Tê soldável c/ bucha de latão 25mm - 1/2" | un | 1 | 10.976 | 0 | 10.976 | 10.976 | 0 | 10.976 | Rede Hidráulica - Térreo
175 | G01 | 13 | Sistemas Hidráulicos | Água Fria | AF ¦ Luva soldável c/ bucha de latão 25mm - 1/2" | un | 1 | 6.804 | 0 | 6.804 | 6.804 | 0 | 6.804 | Rede Hidráulica - Térreo
176 | G01 | 13 | Sistemas Hidráulicos | Água Fria | AF ¦ Tubo de PVC soldável 25mm | m | 144 | 4.91 | 52.72 | 57.63 | 707.04 | 7591.68 | 8298.72 | Rede Hidráulica - Térreo
177 | G01 | 13 | Sistemas Hidráulicos | Água Quente | AQ ¦ Conector Macho PPR25mm | un | 21 | 21.014 | 0 | 21.014 | 441.294 | 0 | 441.294 | Rede Hidráulica - Térreo
178 | G01 | 13 | Sistemas Hidráulicos | Água Quente | AQ ¦ Joelho 90º PPR25 soldável | un | 21 | 2.814 | 0 | 2.814 | 59.094 | 0 | 59.094 | Rede Hidráulica - Térreo
179 | G01 | 13 | Sistemas Hidráulicos | Água Quente | AQ ¦ Joelho 90º PPR25mm - Liso-Rosca | un | 21 | 6.328 | 0 | 6.328 | 132.888 | 0 | 132.888 | Rede Hidráulica - Térreo
180 | G01 | 13 | Sistemas Hidráulicos | Água Quente | AQ ¦ Tê Misturador soldável - rosca lateral - 25mmx3/4" | un | 21 | 140.966 | 0 | 140.966 | 2960.286 | 0 | 2960.286 | Rede Hidráulica - Térreo
181 | G01 | 13 | Sistemas Hidráulicos | Água Quente | AQ ¦ Tubo de PPR25mm | m | 66 | 16.68 | 70 | 86.68 | 1100.88 | 4620 | 5720.88 | Rede Hidráulica - Térreo
182 | G01 | 13 | Sistemas Hidráulicos | Água Fria | AF Barrilete ¦ Joelho 90º 25mm soldável | un | 34 | 0.812 | 0 | 0.812 | 27.608 | 0 | 27.608 | BARRILETE ¦ Rede de Água Fria
183 | G01 | 13 | Sistemas Hidráulicos | Água Fria | AF Barrilete ¦ Joelho 90º 32mm soldável | un | 1 | 2.8 | 0 | 2.8 | 2.8 | 0 | 2.8 | BARRILETE ¦ Rede de Água Fria
184 | G01 | 13 | Sistemas Hidráulicos | Água Fria | AF Barrilete ¦ Joelho 45º 25mm soldável | un | 17 | 1.596 | 0 | 1.596 | 27.132 | 0 | 27.132 | BARRILETE ¦ Rede de Água Fria
185 | G01 | 13 | Sistemas Hidráulicos | Água Fria | AF Barrilete ¦ Redução 50X40mm soldável | un | 1 | 3.136 | 0 | 3.136 | 3.136 | 0 | 3.136 | BARRILETE ¦ Rede de Água Fria
186 | G01 | 13 | Sistemas Hidráulicos | Água Fria | AF Barrilete ¦ Redução 40X32mm soldável | un | 1 | 2.688 | 0 | 2.688 | 2.688 | 0 | 2.688 | BARRILETE ¦ Rede de Água Fria
187 | G01 | 13 | Sistemas Hidráulicos | Água Fria | AF Barrilete ¦ Redução 32X25mm soldável | un | 1 | 1.232 | 0 | 1.232 | 1.232 | 0 | 1.232 | BARRILETE ¦ Rede de Água Fria
188 | G01 | 13 | Sistemas Hidráulicos | Água Fria | AF Barrilete ¦ Tê 90º 25X25mm soldável | un | 10 | 1.33 | 0 | 1.33 | 13.3 | 0 | 13.3 | BARRILETE ¦ Rede de Água Fria
189 | G01 | 13 | Sistemas Hidráulicos | Água Fria | AF Barrilete ¦ Tê 90º 40X25mm soldável | un | 2 | 10.136 | 0 | 10.136 | 20.272 | 0 | 20.272 | BARRILETE ¦ Rede de Água Fria
190 | G01 | 13 | Sistemas Hidráulicos | Água Fria | AF Barrilete ¦ Tê 90º 50X25mm soldável | un | 9 | 11.144 | 0 | 11.144 | 100.296 | 0 | 100.296 | BARRILETE ¦ Rede de Água Fria
191 | G01 | 13 | Sistemas Hidráulicos | Água Fria | AF Barrilete ¦ Tubo de PVC soldável 25mm | m | 66 | 4.91 | 52.72 | 57.63 | 324.06 | 3479.52 | 3803.58 | BARRILETE ¦ Rede de Água Fria
192 | G01 | 13 | Sistemas Hidráulicos | Água Fria | AF Barrilete ¦ Tubo de PVC soldável 32mm | m | 6 | 11.63 | 52.72 | 64.35 | 69.78 | 316.32 | 386.1 | BARRILETE ¦ Rede de Água Fria
193 | G01 | 13 | Sistemas Hidráulicos | Água Fria | AF Barrilete ¦ Tubo de PVC soldável 40mm | m | 12 | 18.46 | 51.8 | 70.26 | 221.52 | 621.6 | 843.12 | BARRILETE ¦ Rede de Água Fria
194 | G01 | 13 | Sistemas Hidráulicos | Água Fria | AF Barrilete ¦ Tubo de PVC soldável 50mm | m | 48 | 19.59 | 61.12 | 80.71 | 940.32 | 2933.76 | 3874.08 | BARRILETE ¦ Rede de Água Fria
195 | G01 | 13 | Sistemas Hidráulicos | Água Quente | AQ Barrilete ¦ Joelho 90º PPR25 soldável | un | 52 | 2.814 | 0 | 2.814 | 146.328 | 0 | 146.328 | BARRILETE / AQUECEDOR ¦ Rede de Água Quente
196 | G01 | 13 | Sistemas Hidráulicos | Água Quente | AQ Barrilete ¦ Joelho 45º PPR25 soldável | un | 2 | 3.262 | 0 | 3.262 | 6.524 | 0 | 6.524 | BARRILETE / AQUECEDOR ¦ Rede de Água Quente
197 | G01 | 13 | Sistemas Hidráulicos | Água Quente | AQ Barrilete ¦ Tê 90º 25x25mm PPR25 soldável | un | 16 | 4.256 | 0 | 4.256 | 68.096 | 0 | 68.096 | BARRILETE / AQUECEDOR ¦ Rede de Água Quente
198 | G01 | 13 | Sistemas Hidráulicos | Água Quente | AQ Barrilete ¦ Tubo de PPR 25mm | m | 210 | 16.68 | 70 | 86.68 | 3502.8 | 14700 | 18202.8 | BARRILETE / AQUECEDOR ¦ Rede de Água Quente
199 | G01 | 13 | Sistemas Hidráulicos | Infraestrutura¦Barrilete | Berço metálico e/ou madeira estruturado com 30cm de largura para suporte de tubos de PVC | m | 52 | 35 | 0 | 35 | 1820 | 0 | 1820 | BARRILETE / AQUECEDOR ¦ Rede de Água Quente Plataforma deve ficar no mínimo 7cm acima das vigas de concreto.
200 | G01 | 13 | Sistemas Hidráulicos | AP - Reuso | AP ¦ Ralo hemisférico tipo "abacaxi" Ø100mm | un | 8 | 37.618 | 0 | 37.618 | 300.944 | 0 | 300.944 | Rede de Águas Pluviais
201 | G01 | 13 | Sistemas Hidráulicos | AP - Reuso | AP ¦ Curva 90° Curta Série Normal 100mm | un | 8 | 21.392 | 0 | 21.392 | 171.136 | 0 | 171.136 | Rede de Águas Pluviais
202 | G01 | 13 | Sistemas Hidráulicos | AP - Reuso | AP ¦ Joelho 45° 100mm | un | 4 | 8.428 | 0 | 8.428 | 33.712 | 0 | 33.712 | Rede de Águas Pluviais
203 | G01 | 13 | Sistemas Hidráulicos | AP - Reuso | AP ¦ Tubo de PVC SR 100mm | m | 26.86 | 52.11 | 70 | 122.11 | 1399.6746 | 1880.2 | 3279.8746 | Rede de Águas Pluviais
204 | G01 | 13 | Sistemas Hidráulicos | AP - Reuso | AP ¦ Tubo de PVC SR 150mm | m | 115 | 86.66 | 77 | 163.66 | 9965.9 | 8855 | 18820.9 | Rede de Águas Pluviais - enterrada
205 | G01 | 13 | Sistemas Hidráulicos | AP - Reuso | AP ¦ Tubo de PVC SR 200mm | m | 6 | 665.49 | 56 | 721.49 | 3992.94 | 336 | 4328.94 | Rede de Águas Pluviais - enterrada
206 | G01 | 13 | Sistemas Hidráulicos | AP - Reuso | AP ¦ Caixa de água pluvial | un | 9 | 1000 | 350 | 1350 | 9000 | 3150 | 12150 | Rede de Águas Pluviais
207 | G01 | 13 | Sistemas Hidráulicos | Dreno Ar Condicionado | Dreno AC ¦ Joelho 90º soldável c/ bucha de latão 25mmx1/2" | un | 15 | 6.328 | 0 | 6.328 | 94.92 | 0 | 94.92 | Dreno Ar Codicionado
208 | G01 | 13 | Sistemas Hidráulicos | Dreno Ar Condicionado | Dreno AC ¦ Joelho 90º soldável 25mm | un | 17 | 0.812 | 0 | 0.812 | 13.804 | 0 | 13.804 | Dreno Ar Codicionado
209 | G01 | 13 | Sistemas Hidráulicos | Dreno Ar Condicionado | Dreno AC ¦ Joelho 45º soldável 25mm | un | 11 | 1.596 | 0 | 1.596 | 17.556 | 0 | 17.556 | Dreno Ar Codicionado
210 | G01 | 13 | Sistemas Hidráulicos | Dreno Ar Condicionado | Dreno AC ¦ Tê PVC 90º soldável 25mm | un | 2 | 1.33 | 0 | 1.33 | 2.66 | 0 | 2.66 | Dreno Ar Codicionado
211 | G01 | 13 | Sistemas Hidráulicos | Dreno Ar Condicionado | Dreno AC ¦ Bucha de Redução Soldável - 50mmx25mm | un | 2 | 10.22 | 0 | 10.22 | 20.44 | 0 | 20.44 | Dreno Ar Codicionado
212 | G01 | 13 | Sistemas Hidráulicos | Dreno Ar Condicionado | Dreno AC ¦ Tubo de PVC soldável 25mm | m | 72 | 4.91 | 52.72 | 57.63 | 353.52 | 3795.84 | 4149.36 | Dreno Ar Codicionado
213 | G01 | 13 | Sistemas Hidráulicos | Reuso - distribuição | AF Reuso ¦ Joelho 90º LR 25mmx1/2" | un | 5 | 6.328 | 0 | 6.328 | 31.64 | 0 | 31.64 | Rede de reaproveitamento de Águas Pluviais/Irrigação de jardim
214 | G01 | 13 | Sistemas Hidráulicos | Reuso - distribuição | AF Reuso ¦ Joelho 90º soldável 32mm | un | 2 | 3.766 | 0 | 3.766 | 7.532 | 0 | 7.532 | Rede de reaproveitamento de Águas Pluviais/Irrigação de jardim
215 | G01 | 13 | Sistemas Hidráulicos | Reuso - distribuição | AF Reuso ¦ Redução 32X25mm soldável | un | 2 | 1.232 | 0 | 1.232 | 2.464 | 0 | 2.464 | Rede de reaproveitamento de Águas Pluviais/Irrigação de jardim
216 | G01 | 13 | Sistemas Hidráulicos | Reuso - distribuição | AF Reuso ¦ Tê 90º 32X25mm soldável | un | 3 | 10.598 | 0 | 10.598 | 31.794 | 0 | 31.794 | Rede de reaproveitamento de Águas Pluviais/Irrigação de jardim
217 | G01 | 13 | Sistemas Hidráulicos | Reuso - distribuição | AF Reuso ¦ Tê 90º 32X32mm soldável | un | 1 | 5.628 | 0 | 5.628 | 5.628 | 0 | 5.628 | Rede de reaproveitamento de Águas Pluviais/Irrigação de jardim
218 | G01 | 13 | Sistemas Hidráulicos | Reuso - distribuição | AF Reuso ¦ Torneira de jardim externa tipo uso restrito | un | 5 | 406 | 0 | 406 | 2030 | 0 | 2030 | Rede de reaproveitamento de Águas Pluviais/Irrigação de jardim
219 | G01 | 13 | Sistemas Hidráulicos | Reuso - distribuição | AF Reuso ¦ Tubo de PVC 25mm | m | 5 | 4.91 | 52.72 | 57.63 | 24.55 | 263.6 | 288.15 | Rede de reaproveitamento de Águas Pluviais/Irrigação de jardim - enterrada
220 | G01 | 13 | Sistemas Hidráulicos | Reuso - distribuição | AF Reuso ¦ Tubo de PVC 32mm | m | 282 | 11.63 | 52.72 | 64.35 | 3279.66 | 14867.04 | 18146.7 | Rede de reaproveitamento de Águas Pluviais/Irrigação de jardim - enterrada
221 | G01 | 13 | Sistemas Hidráulicos | Alimentação e distribuição de Água Potável | AF Potável ¦ Adapt. Soldável curto c/ bolsa - rosca p/ Registro - 40mm x 1.1/4" | un | 2 | 4.648 | 0 | 4.648 | 9.296 | 0 | 9.296 | Alimentação e distribuição de Água Potável
222 | G01 | 13 | Sistemas Hidráulicos | Alimentação e distribuição de Água Potável | AF Potável ¦ Adapt. Soldável curto c/ bolsa - rosca p/ Registro - 60mm x 2" | un | 2 | 16.884 | 0 | 16.884 | 33.768 | 0 | 33.768 | Alimentação e distribuição de Água Potável
223 | G01 | 13 | Sistemas Hidráulicos | Alimentação e distribuição de Água Potável | AF Potável ¦ Joelho 45º soldável 25mm | un | 2 | 1.596 | 0 | 1.596 | 3.192 | 0 | 3.192 | Alimentação e distribuição de Água Potável
224 | G01 | 13 | Sistemas Hidráulicos | Alimentação e distribuição de Água Potável | AF Potável ¦ Joelho 45º soldável 32mm | un | 1 | 8.778 | 0 | 8.778 | 8.778 | 0 | 8.778 | Alimentação e distribuição de Água Potável
225 | G01 | 13 | Sistemas Hidráulicos | Alimentação e distribuição de Água Potável | AF Potável ¦ Joelho 90º soldável 25mm | un | 2 | 0.812 | 0 | 0.812 | 1.624 | 0 | 1.624 | Alimentação e distribuição de Água Potável
226 | G01 | 13 | Sistemas Hidráulicos | Alimentação e distribuição de Água Potável | AF Potável ¦ Joelho 90º soldável 32mm | un | 3 | 3.766 | 0 | 3.766 | 11.298 | 0 | 11.298 | Alimentação e distribuição de Água Potável
227 | G01 | 13 | Sistemas Hidráulicos | Alimentação e distribuição de Água Potável | AF Potável ¦ Joelho 90º soldável 40mm | un | 1 | 12.46 | 0 | 12.46 | 12.46 | 0 | 12.46 | Alimentação e distribuição de Água Potável
228 | G01 | 13 | Sistemas Hidráulicos | Alimentação e distribuição de Água Potável | AF Potável ¦ Joelho 90º soldável 50mm | un | 1 | 9.1 | 0 | 9.1 | 9.1 | 0 | 9.1 | Alimentação e distribuição de Água Potável
229 | G01 | 13 | Sistemas Hidráulicos | Alimentação e distribuição de Água Potável | AF Potável ¦ Joelho 90º soldável 60mm | un | 2 | 35 | 0 | 35 | 70 | 0 | 70 | Alimentação e distribuição de Água Potável
230 | G01 | 13 | Sistemas Hidráulicos | Alimentação e distribuição de Água Potável | AF Potável ¦ Tê PVC 90º 60mm soldável | un | 2 | 60.2 | 0 | 60.2 | 120.4 | 0 | 120.4 | Alimentação e distribuição de Água Potável
231 | G01 | 13 | Sistemas Hidráulicos | Alimentação e distribuição de Água Potável | AF Potável ¦ Bucha de Redução Soldável longa 60X50mm soldável | un | 1 | 27.006 | 0 | 27.006 | 27.006 | 0 | 27.006 | Alimentação e distribuição de Água Potável
232 | G01 | 13 | Sistemas Hidráulicos | Alimentação e distribuição de Água Potável | AF Potável ¦ Bucha de Redução Soldável longa 60X32mm soldável | un | 1 | 23.66 | 0 | 23.66 | 23.66 | 0 | 23.66 | Alimentação e distribuição de Água Potável
233 | G01 | 13 | Sistemas Hidráulicos | Alimentação e distribuição de Água Potável | AF Potável ¦ Bucha de Redução Soldável longa - 32x25mm | un | 1 | 9.086 | 0 | 9.086 | 9.086 | 0 | 9.086 | Alimentação e distribuição de Água Potável
234 | G01 | 13 | Sistemas Hidráulicos | Alimentação e distribuição de Água Potável | AF Potável ¦ Tubo de PVC soldável 25mm | m | 120 | 4.91 | 52.72 | 57.63 | 589.2 | 6326.4 | 6915.6 | Alimentação e distribuição de Água Potável
235 | G01 | 13 | Sistemas Hidráulicos | Alimentação e distribuição de Água Potável | AF Potável ¦ Tubo de PVC soldável 32mm | m | 100 | 11.63 | 52.72 | 64.35 | 1163 | 5272 | 6435 | Alimentação e distribuição de Água Potável
236 | G01 | 13 | Sistemas Hidráulicos | Alimentação e distribuição de Água Potável | AF Potável ¦ Tubo de PVC soldável 40mm | m | 12 | 18.46 | 51.8 | 70.26 | 221.52 | 621.6 | 843.12 | Alimentação e distribuição de Água Potável
237 | G01 | 13 | Sistemas Hidráulicos | Alimentação e distribuição de Água Potável | AF Potável ¦ Tubo de PVC soldável 50mm | m | 15 | 19.59 | 61.12 | 80.71 | 293.85 | 916.8 | 1210.65 | Alimentação e distribuição de Água Potável
238 | G01 | 13 | Sistemas Hidráulicos | Alimentação e distribuição de Água Potável | AF Potável ¦ Tubo de PVC soldável 60mm | m | 28 | 76.64 | 61.12 | 137.76 | 2145.92 | 1711.36 | 3857.28 | Alimentação e distribuição de Água Potável
239 | G01 | 13 | Sistemas Hidráulicos | Fossas Septicas, Filtros e Sumidouros | Ligação de esgoto em rede pública | un | 1 | 924 | 1961.57 | 2885.57 | 924 | 1961.57 | 2885.57 | Confirmar solução aprovada pela concessionária antes da execução
240 | G01 | 13 | Sistemas Hidráulicos | GLP | Instalação para 4 cilindro glp 45kg, inclui válvula de retenção para botijão de glp de 45kg- 1/2"x7/16" , válvula esferica / registro 1/2" npt,, regulador para gás industrial de baixa pressão - 50kg/h, e demais acessórios, fornecimento dos 4 cilindros cheios, inclusive. | un | 1 | 6678 | 3304 | 9982 | 6678 | 3304 | 9982 | Central GLP
241 | G01 | 13 | Sistemas Hidráulicos | GLP | GLP - COBRE SOLDÁVEL (TUBO MULTICAMADA) ¦ Tubo Cobre 35mm | un | 9 | 244.27 | 84 | 328.27 | 2198.43 | 756 | 2954.43 | Rede de GLP
242 | G01 | 13 | Sistemas Hidráulicos | GLP | GLP - COBRE SOLDÁVEL (TUBO MULTICAMADA) ¦ Joelho 90º 22mm LR | un | 7 | 13.132 | 0 | 13.132 | 91.924 | 0 | 91.924 | Rede de GLP
243 | G01 | 13 | Sistemas Hidráulicos | GLP | GLP - COBRE SOLDÁVEL (TUBO MULTICAMADA) ¦ Joelho 90º 28mm LL | un | 2 | 20.356 | 0 | 20.356 | 40.712 | 0 | 40.712 | Rede de GLP
244 | G01 | 13 | Sistemas Hidráulicos | GLP | GLP - COBRE SOLDÁVEL (TUBO MULTICAMADA) ¦ Joelho 90º 35mm LL | un | 2 | 35.294 | 0 | 35.294 | 70.588 | 0 | 70.588 | Rede de GLP
245 | G01 | 13 | Sistemas Hidráulicos | GLP | GLP - COBRE SOLDÁVEL (TUBO MULTICAMADA) ¦ registro globo 22mm | un | 7 | 396.2 | 0 | 396.2 | 2773.4 | 0 | 2773.4 | Rede de GLP
246 | G01 | 13 | Sistemas Hidráulicos | GLP | GLP - COBRE SOLDÁVEL (TUBO MULTICAMADA) ¦ Tê 90º redução 28X22mm LLL | un | 1 | 38.36 | 0 | 38.36 | 38.36 | 0 | 38.36 | Rede de GLP
247 | G01 | 13 | Sistemas Hidráulicos | GLP | GLP - COBRE SOLDÁVEL (TUBO MULTICAMADA) ¦ Tê 90º redução 35X22mm LLL | un | 5 | 44.66 | 0 | 44.66 | 223.3 | 0 | 223.3 | Rede de GLP
248 | G01 | 13 | Sistemas Hidráulicos | GLP | GLP - COBRE SOLDÁVEL (TUBO MULTICAMADA) ¦ Bucha de redução 28x22mm Pontaxbolsa | un | 1 | 13.93 | 0 | 13.93 | 13.93 | 0 | 13.93 | Rede de GLP
249 | G01 | 13 | Sistemas Hidráulicos | GLP | GLP - COBRE SOLDÁVEL (TUBO MULTICAMADA) ¦ Bucha de redução 35x28mm Pontaxbolsa | un | 1 | 32.032 | 0 | 32.032 | 32.032 | 0 | 32.032 | Rede de GLP
250 | G01 | 13 | Sistemas Hidráulicos | GLP | GLP - COBRE SOLDÁVEL (TUBO MULTICAMADA) ¦ Tubo Cobre 15mm | un | 9 | 64.96 | 91 | 155.96 | 584.64 | 819 | 1403.64 | Rede de GLP
251 | G01 | 13 | Sistemas Hidráulicos | GLP | GLP - COBRE SOLDÁVEL (TUBO MULTICAMADA) ¦ Tubo Cobre 22mm | un | 11 | 97.17 | 84 | 181.17 | 1068.87 | 924 | 1992.87 | Rede de GLP
252 | G01 | 13 | Sistemas Hidráulicos | GLP | GLP - COBRE SOLDÁVEL (TUBO MULTICAMADA) ¦ Tubo Cobre 28mm | un | 55 | 125.14 | 91 | 216.14 | 6882.7 | 5005 | 11887.7 | Rede de GLP
253 | G01 | 13 | Sistemas Hidráulicos | Reservatórios | Reservatório metálico tipo taça 10.000 litros, cota do fundo 6,00m - Dimensões de referencia da taça: diametro=1,91m, altura = 3,40m. Projeto, Fabricação, transporte e instalação por conta do fornecedor, incluso fundações. Incluso: Bocal de inspeção no teto (= 600 mm), Escada tipo marinheiro (interna e externa), Suporte para fixação de boia automática, Suporte para fixação de luz piloto no teto, Suporte para fixação de para-raios, Sistema de fixação com base metálica, Respiro no teto¦ Conexões de entrada e saída e dreno de fundo, Guarda corpo para escada externa e Passeio no teto (grade de proteção). Deve-se considerar também a utilização de Chapas de aço carbono ASTM A36 de alta resistência à corrosão. Dimensionamento deve estar de acordo com às normas de referência para dar segurança total ao produto. Jateamento abrasivo com granalha (micropartículas de ferro) ao metal branco (SA 3) na superfície interna e ao metal quase branco (SA 2.1/2) na superfície externa. Fundo e Pintura: SUPERFÍCIE INTERNA : Tinta de Fundo Epóxi 1 demão de 150 µm de espessura + Tinta de Acabamento Epóxi 1 demão de 150 µm , TOTAL = 300 µm SUPERFÍCIE EXTERNA: Tinta de Fundo Epóxi 1 demão de 100 µm de espessura + Tinta de Acabamento Poliuretano 1 demão de 100 µm , TOTAL = 200 µm OBS: Prever escada marinheiro a ser instalada na parte posterior, sem visao de quem acessa o CD pela frente | un | 1 | 37500 | 0 | 37500 | 37500 | 0 | 37500 | Altura máxima da entrada de água é de 10m
254 | G01 | 13 | Sistemas Hidráulicos | Reservatórios | Lastro de concreto, incluindo preparo e lançamento | m³ | 4.18 | 626.22 | 223.24 | 849.46 | 2617.5996 | 933.1432 | 3550.7428 | RESERVATÓRIO ENTERRADO 100 m3 - Concreto magro - fck = 9MPa aos 28 dias
255 | G01 | 13 | Sistemas Hidráulicos | Reservatórios | Concreto dosado em central C30 S50 | m³ | 57.2 | 661.5 | 0 | 661.5 | 37837.8 | 0 | 37837.8 | RESERVATÓRIO ENTERRADO 100 m3 - Concreto estrutural - fck = 30MPa aos 28 dias
256 | G01 | 13 | Sistemas Hidráulicos | Reservatórios | Escavação mecanizada de vala em solo de 1ª categoria, profundidade até 4 m | m³ | 405.92 | 35.42 | 0 | 35.42 | 14377.6864 | 0 | 14377.6864 | RESERVATÓRIO ENTERRADO 100 m3 - Escavação - linha teórica vertical
257 | G01 | 13 | Sistemas Hidráulicos | Reservatórios | Reaterro mecanizado de vala empregando compactador de placa vibratória em camadas de 20 cm | m³ | 231 | 84 | 9.27 | 93.27 | 19404 | 2141.37 | 21545.37 | RESERVATÓRIO ENTERRADO 100 m3 - Aterro sobre a estrutura - solo solto
258 | G01 | 13 | Sistemas Hidráulicos | Reservatórios | Forma para estruturas de concreto com chapa compensada plastificada # 12 mm | m² | 364.8 | 77.18 | 103.21 | 180.39 | 28155.264 | 37651.008 | 65806.272 | RESERVATÓRIO ENTERRADO 100 m3 -
259 | G01 | 13 | Sistemas Hidráulicos | Reservatórios | Armadura de aço CA-50/CA-60 para estruturas de concreto armado, corte, dobra e montagem | kg | 5060 | 8.43 | 3.53 | 11.96 | 42655.8 | 17861.8 | 60517.6 | RESERVATÓRIO ENTERRADO 100 m3
260 | G01 | Sistemas Hidráulicos | Reservatórios | Reservatórios | CAP (tampão), diâm. 300mm, em PVC para fechamento do sistema by pass. | un | 8 | 182 | 17.5 | 199.5 | 1456 | 140 | 1596 | Caixas de passagem de entrada de água no reservatório de irrigação. (reservatório enterrado 100m3)
261 | G01 | 50 | Sistemas Hidráulicos | Reservatórios | Peneiras em aço inox diâm. 30cm, malha # 6mm | un | 8 | 130 | 0 | 130 | 1040 | 0 | 1040 | Entrada de água de reuso no reservatório de irrigação (ver projeto do reservatório
262 | G01 | 13 | Sistemas Hidráulicos | Sistema de Aquecimento de Água | Fornecimento e instalação de Aquecedor de passagem a Gás (Referencia RINNAI) com capacidade de aquecimento para 35 l/min, Cor - PRATA - Visor digital de Temperatura Função - AUTO DIAGNÓSTICO Pressão de Funcionamento: 4 a 60 mca Pressão Ideal: 7 - 40 mca Vazão mínima para funcionamento - 3 l/min - 4 duchas - 8 l/min Sistemas de Segurança integrados Alimentação elétrica - Chave Seletora 220/127V | un | 5 | 6251.74 | 325 | 6576.74 | 31258.7 | 1625 | 32883.7
263 | G01 | 13 | Sistemas Hidráulicos | Sistema de Aquecimento de Água | Kit de chaminé para aquecedor a gás com descarga frontal, incluso tubo de conexão em chapa de alumínio auto portante, grelha em alumínio quadrada de descarga, vedações e acessórios de instalação | un | 5 | 273.02 | 87.98 | 361 | 1365.1 | 439.9 | 1805
264 | G01 | 13 | Sistemas Hidráulicos | Esgoto | Rede subterrânea de esgoto Ø 100 mm, profundidade da vala 1,5 m - exceto tubulação | m | 21 | 20.28 | 75.12 | 95.4 | 425.88 | 1577.52 | 2003.4 | enterrada, incl. esgoto e AP
265 | G01 | 13 | Sistemas Hidráulicos | Esgoto | Rede subterrânea de esgoto Ø 150 mm, profundidade da vala 1,5 m - exceto tubulação | m | 23 | 113.66 | 84.4 | 198.06 | 2614.18 | 1941.2 | 4555.38 | enterrada, incl. esgoto e AP
266 | G01 | 13 | Sistemas Hidráulicos | Esgoto | Rede subterrânea de esgoto Ø 200 mm, profundidade da vala 1,5 m - exceto tubulação | m | 4 | 115.79 | 78 | 193.79 | 463.16 | 312 | 775.16 | enterrada, incl. esgoto e AP
267 | G01 | 13 | Sistemas Hidráulicos | Reuso - distribuição | Rede subterrânea de água até Ø 50 mm, profundidade da vala 0,5 m - exceto tubulação | m | 4 | 13.51 | 56.92 | 70.43 | 54.04 | 227.68 | 281.72 | Enterrada
268 | G01 | 13 | Sistemas Hidráulicos | Alimentação e distribuição de Água Potável | Rede subterrânea de água até Ø 50 mm, profundidade da vala 0,5 m - exceto tubulação | m | 100 | 13.51 | 56.92 | 70.43 | 1351 | 5692 | 7043 | enterrada
269 | G01 | 15 | Sistema de Prevenção e Combate a Incêndio | Extintores | PCI ¦ Extintor de água pressurizada (cap. 2A) - fixado em parede. | un | 1 | 231.27 | 107.99 | 339.26 | 231.27 | 107.99 | 339.26 | Sistemas de prevenção contra incêndio
270 | G01 | 15 | Sistema de Prevenção e Combate a Incêndio | Extintores | PCI ¦ Extintor de pó químico (cap. 20BC) - fixado em parede. | un | 1 | 260 | 107.99 | 367.99 | 260 | 107.99 | 367.99 | Sistemas de prevenção contra incêndio
271 | G01 | 15 | Sistema de Prevenção e Combate a Incêndio | Extintores | PCI ¦ Extintor de gás Carbônico (cap. 5BC) - fixado em parede. | un | 1 | 780 | 107.99 | 887.99 | 780 | 107.99 | 887.99 | Sistemas de prevenção contra incêndio
272 | G01 | 15 | Sistema de Prevenção e Combate a Incêndio | Extintores | PCI ¦ Extintor de pó ABC (cap. 2A-20BC) - fixado em parede. | un | 5 | 280.8 | 127.66 | 408.46 | 1404 | 638.3 | 2042.3 | Sistemas de prevenção contra incêndio
273 | G01 | 15 | Sistema de Prevenção e Combate a Incêndio | Sinalização | PCI ¦ Placa sinalizadora (S2) 240x120 | un | 3 | 16.77 | 15.79 | 32.56 | 50.31 | 47.37 | 97.68 | Sistemas de prevenção contra incêndio
274 | G01 | 15 | Sistema de Prevenção e Combate a Incêndio | Sinalização | PCI ¦ Placa sinalizadora (S3) 240x120 | un | 2 | 16.77 | 15.79 | 32.56 | 33.54 | 31.58 | 65.12 | Sistemas de prevenção contra incêndio
275 | G01 | 15 | Sistema de Prevenção e Combate a Incêndio | Sinalização | PCI ¦ Placa sinalizadora (S12) 240x120 | un | 6 | 16.77 | 15.79 | 32.56 | 100.62 | 94.74 | 195.36 | Sistemas de prevenção contra incêndio
276 | G01 | 15 | Sistema de Prevenção e Combate a Incêndio | Sinalização | PCI ¦ Placa sinalizadora (E5) 150x150 | un | 8 | 16.77 | 15.79 | 32.56 | 134.16 | 126.32 | 260.48 | Sistemas de prevenção contra incêndio
277 | G01 | 16 | Sistemas Elétricos | Entrada de Energia | Entrada de Energia em subestação de medição até 300 Kva – e Caixas para TCs, Medidor e Disjuntor, Poste, Transformador, Aterramento, Cabeamentos, Abrigo, etc padrão CELESC (SANTA CATARINA). (Ver observação) | vb | 1 | 103500 | 33350 | 136850 | 103500 | 33350 | 136850 | EQUIPAMENTOS E ENTRADA DE ENERGIA Considerar parte do trabalho a aprovação do projeto junto a concessionária, incluindo os eventuais ajustes de projeto e a responsabilidade técnica sobre o mesmo, e a ligação definitiva da energia dentro do prazo de obras.
278 | G01 | 16 | Sistemas Elétricos | Quadros, Bases, Chaves e Disjuntores | Quadros de Distribuição, conforme diagramas unifilares e Especificação Técnica ¦ QGBT | pç | 1 | 8050 | 2875 | 10925 | 8050 | 2875 | 10925
279 | G01 | 16 | Sistemas Elétricos | Quadros, Bases, Chaves e Disjuntores | Quadros de Distribuição, conforme diagramas unifilares e Especificação Técnica ¦ QDF-1 | pç | 1 | 4600 | 1725 | 6325 | 4600 | 1725 | 6325
280 | G01 | 16 | Sistemas Elétricos | Quadros, Bases, Chaves e Disjuntores | Quadros de Distribuição, conforme diagramas unifilares e Especificação Técnica ¦ QLF-1 | pç | 1 | 4600 | 1725 | 6325 | 4600 | 1725 | 6325
281 | G01 | 16 | Sistemas Elétricos | Quadros, Bases, Chaves e Disjuntores | Quadros de Distribuição, conforme diagramas unifilares e Especificação Técnica ¦ QT-1 | pç | 1 | 4600 | 1725 | 6325 | 4600 | 1725 | 6325
282 | G01 | 16 | Sistemas Elétricos | Quadros, Bases, Chaves e Disjuntores | Quadros de Distribuição, conforme diagramas unifilares e Especificação Técnica ¦ QLF-2 | pç | 1 | 4600 | 1725 | 6325 | 4600 | 1725 | 6325
283 | G01 | 16 | Sistemas Elétricos | Quadros, Bases, Chaves e Disjuntores | Quadros de Distribuição, conforme diagramas unifilares e Especificação Técnica ¦ QF-1 | pç | 1 | 4600 | 1725 | 6325 | 4600 | 1725 | 6325 | Condutores Elétricos
284 | G01 | 16 | Sistemas Elétricos | Cabos e fios | Condutor de Cobre singelo, isolação em EPR 90°C 0,6/1kV encordoamento classe 5 - Baixa emissão de fumaça e gases tóxicos ¦ #4mm² | m | 1750 | 4.3125 | 1.4786 | 5.7911 | 7546.875 | 2587.5 | 10134.375 | Condutores Elétricos
285 | G01 | 16 | Sistemas Elétricos | Cabos e fios | Condutor de Cobre singelo, isolação em EPR 90°C 0,6/1kV encordoamento classe 5 - Baixa emissão de fumaça e gases tóxicos ¦ #6mm² | m | 110 | 6.0375 | 11.7614 | 17.7989 | 664.125 | 1293.75 | 1957.875 | Condutores Elétricos
286 | G01 | 16 | Sistemas Elétricos | Cabos e fios | Condutor de Cobre singelo, isolação em EPR 90°C 0,6/1kV encordoamento classe 5 - Baixa emissão de fumaça e gases tóxicos ¦ #10mm² | m | 1155 | 10.35 | 2.2403 | 12.5903 | 11954.25 | 2587.5 | 14541.75 | Condutores Elétricos
287 | G01 | 16 | Sistemas Elétricos | Cabos e fios | Condutor de Cobre singelo, isolação em EPR 90°C 0,6/1kV encordoamento classe 5 - Baixa emissão de fumaça e gases tóxicos ¦ #25mm² | m | 363 | 24.15 | 3.564 | 27.714 | 8766.45 | 1293.75 | 10060.2 | Condutores Elétricos
288 | G01 | 16 | Sistemas Elétricos | Cabos e fios | Condutor de Cobre singelo, isolação em EPR 90°C 0,6/1kV encordoamento classe 5 - Baixa emissão de fumaça e gases tóxicos ¦ #35mm² | m | 968 | 34.5 | 1.782 | 36.282 | 33396 | 1725 | 35121 | Condutores Elétricos
289 | G01 | 16 | Sistemas Elétricos | Cabos e fios | Condutor de Cobre singelo, isolação em EPR 90°C 0,6/1kV encordoamento classe 5 - Baixa emissão de fumaça e gases tóxicos ¦ #50mm² | m | 484 | 51.75 | 3.564 | 55.314 | 25047 | 1725 | 26772 | Condutores Elétricos
290 | G01 | 16 | Sistemas Elétricos | Cabos e fios | Condutor de Cobre singelo, isolação em EPR 90°C 0,6/1kV encordoamento classe 5 - Baixa emissão de fumaça e gases tóxicos ¦ #150mm² | m | 18 | 146.625 | 71.875 | 218.5 | 2639.25 | 1293.75 | 3933 | Condutores Elétricos
291 | G01 | 16 | Sistemas Elétricos | Cabos e fios | Condutor de Cobre singelo, isolação em EPR 90°C 0,6/1kV encordoamento classe 5 - Baixa emissão de fumaça e gases tóxicos ¦ #240mm² | m | 72 | 231.15 | 17.9688 | 249.1187 | 16642.8 | 1293.75 | 17936.55 | Condutores Elétricos
292 | G01 | 16 | Sistemas Elétricos | Cabos e fios | Condutor de Cobre singelo, isolação em (PVC) 70°C 450/750V, encordoamento classe 5 ¦ #2,5mm² | m | 2400 | 2.415 | 1.4375 | 3.8525 | 5796 | 3450 | 9246 | Condutores Elétricos
293 | G01 | 16 | Sistemas Elétricos | Cabos e fios | Condutor de Cobre singelo, isolação em (PVC) 70°C 450/750V, encordoamento classe 5 ¦ #4mm² | m | 3650 | 3.795 | 1.1815 | 4.9765 | 13851.75 | 4312.5 | 18164.25 | Condutores Elétricos
294 | G01 | 16 | Sistemas Elétricos | Cabos e fios | Condutor de Cobre singelo, isolação em (PVC) 70°C 450/750V, encordoamento classe 5 ¦ #6mm² | m | 890 | 5.3475 | 2.9073 | 8.2548 | 4759.275 | 2587.5 | 7346.775 | Condutores Elétricos
295 | G01 | 16 | Sistemas Elétricos | Cabos e fios | Condutor de Cobre Nu ¦ #6mm² | m | 200 | 10.35 | 6.4688 | 16.8188 | 2070 | 1293.75 | 3363.75 | Condutores Elétricos
296 | G01 | 16 | Sistemas Elétricos | Cabos e fios | Condutor de Cobre Nu ¦ #25mm² | m | 350 | 23.0287 | 3.6964 | 26.7252 | 8060.0625 | 1293.75 | 9353.8125 | Condutores Elétricos
297 | G01 | 16 | Sistemas Elétricos | Cabos e fios | Condutor de Cobre Nu ¦ #50mm² | m | 700 | 37.7775 | 2.7107 | 40.4882 | 26444.25 | 1897.5 | 28341.75 | Condutores Elétricos
298 | G01 | 16 | Sistemas Elétricos | Eletrodutos, Eletrocalhas e Perfilados | Eletrocalha lisa com virola, em chapa de aço galvanizado, peça de 3 metros, dimensões: ¦ 75x50mm | pç | 38 | 120.75 | 567.4342 | 688.1842 | 4588.5 | 21562.5 | 26151 | Infraestrutura para passagem de cabos
299 | G01 | 16 | Sistemas Elétricos | Eletrodutos, Eletrocalhas e Perfilados | Acessórios para montagem e fixação de calhas (junções, terminais, suportes, ganchos, cantoneiras, vergalhões, saídas para eletrodutos e perfilados, tampas, parafusos, etc.) | vb | 1 | 3450 | 3450 | 6900 | 3450 | 3450 | 6900 | Infraestrutura para passagem de cabos
300 | G01 | 16 | Sistemas Elétricos | Eletrodutos, Eletrocalhas e Perfilados | Perfilado liso em chapa de aço galvanizado, peça de 6m, dimensões: ¦ 38x38mm | br | 46 | 142.8645 | 562.5 | 705.3645 | 6571.767 | 25875 | 32446.767 | Infraestrutura para passagem de cabos
301 | G01 | 16 | Sistemas Elétricos | Eletrodutos, Eletrocalhas e Perfilados | Conjunto de acessórios para fixação e montagem de perfilados (curvas, junções, Tês, cruzetas, reduções, terminais, suportes, saídas para eletrodutos e perfilados, tampa, parafusos, emendas, sapatas, etc.) | vb | 1 | 1725 | 4312.5 | 6037.5 | 1725 | 4312.5 | 6037.5 | Infraestrutura para passagem de cabos
302 | G01 | 16 | Sistemas Elétricos | Eletrodutos, Eletrocalhas e Perfilados | Eletroduto de aço galvanizado à fogo, Cobertura com Isolação Térmica conforme detalhe de projeto, NBR 5598, barra de 3 metros, de diâmetro. ¦ Ø1" | br | 22 | 103.5 | 588.0682 | 691.5682 | 2277 | 12937.5 | 15214.5 | Infraestrutura para passagem de cabos
303 | G01 | 16 | Sistemas Elétricos | Eletrodutos, Eletrocalhas e Perfilados | Eletroduto de aço galvanizado NBR 5598, barra de 3 metros, de diâmetro: ¦ Ø3/4" | br | 60 | 112.125 | 431.25 | 543.375 | 6727.5 | 25875 | 32602.5 | Infraestrutura para passagem de cabos
304 | G01 | 16 | Sistemas Elétricos | Eletrodutos, Eletrocalhas e Perfilados | Eletroduto de aço galvanizado NBR 5598, barra de 3 metros, de diâmetro: ¦ Ø1" | br | 3 | 120.75 | 431.25 | 552 | 362.25 | 1293.75 | 1656 | Infraestrutura para passagem de cabos
305 | G01 | 16 | Sistemas Elétricos | Eletrodutos, Eletrocalhas e Perfilados | Eletroduto de aço galvanizado NBR 5598, barra de 3 metros, de diâmetro: ¦ Ø1.1/2" | br | 5 | 258.75 | 431.25 | 690 | 1293.75 | 2156.25 | 3450 | Infraestrutura para passagem de cabos
306 | G01 | 16 | Sistemas Elétricos | Eletrodutos, Eletrocalhas e Perfilados | Conjunto de acessórios para fixação e montagem de eletrodutos de aço galvanizado (curvas, luvas, buchas, arruelas, braçadeiras, conduletes, uniduts, prensa cabos, etc.) | vb | 1 | 4312.5 | 1293.75 | 5606.25 | 4312.5 | 1293.75 | 5606.25 | Infraestrutura para passagem de cabos
307 | G01 | 16 | Sistemas Elétricos | Eletrodutos, Eletrocalhas e Perfilados | Eletroduto de PVC rígido NBR 5598, barra de 3 metros, de diâmetro: ¦ Ø3/4" | br | 56 | 20.7 | 454.3527 | 475.0527 | 1159.2 | 25443.75 | 26602.95 | Infraestrutura para passagem de cabos
308 | G01 | 16 | Sistemas Elétricos | Eletrodutos, Eletrocalhas e Perfilados | Eletroduto de PVC rígido NBR 5598, barra de 3 metros, de diâmetro: ¦ Ø1" | br | 15 | 25.875 | 402.5 | 428.375 | 388.125 | 6037.5 | 6425.625 | Infraestrutura para passagem de cabos
309 | G01 | 16 | Sistemas Elétricos | Eletrodutos, Eletrocalhas e Perfilados | Conjunto de acessórios para fixação e montagem de eletrodutos de PVC rígido (curvas, luvas, buchas, arruelas, braçadeiras, conduletes, etc.) | vb | 1 | 1725 | 1293.75 | 3018.75 | 1725 | 1293.75 | 3018.75 | Infraestrutura para passagem de cabos
310 | G01 | 16 | Sistemas Elétricos | Eletrodutos, Eletrocalhas e Perfilados | Eletroduto flexível fabricado em polietileno de Alta Densidade (PEAD), de seção circular. Com corrugação helicoidal, impermeável - Tipo Kanalex ou similar ¦ Ø2" | m | 2000 | 5.175 | 12.9375 | 18.1125 | 10350 | 25875 | 36225 | Infraestrutura para passagem de cabos
311 | G01 | 16 | Sistemas Elétricos | Eletrodutos, Eletrocalhas e Perfilados | Eletroduto flexível fabricado em polietileno de Alta Densidade (PEAD), de seção circular. Com corrugação helicoidal, impermeável - Tipo Kanalex ou similar ¦ Ø3" | m | 20 | 6.9 | 129.375 | 136.275 | 138 | 2587.5 | 2725.5 | Infraestrutura para passagem de cabos
312 | G01 | 16 | Sistemas Elétricos | Eletrodutos, Eletrocalhas e Perfilados | Eletroduto flexível fabricado em polietileno de Alta Densidade (PEAD), de seção circular. Com corrugação helicoidal, impermeável - Tipo Kanalex ou similar ¦ Ø4" | m | 200 | 8.625 | 15.0937 | 23.7188 | 1725 | 3018.75 | 4743.75 | Infraestrutura para passagem de cabos
313 | G01 | 16 | Sistemas Elétricos | Eletrodutos, Eletrocalhas e Perfilados | Conjunto de acessórios para fixação e montagem de eletrodutos de PVC rígido (curvas, luvas, buchas, arruelas, braçadeiras, conduletes, etc.) | vb | 1 | 2587.5 | 1293.75 | 3881.25 | 2587.5 | 1293.75 | 3881.25 | Infraestrutura para passagem de cabos
314 | G01 | 16 | Sistemas Elétricos | Caixas de Passagem | Caixa de passagem embutida com tampa basculante para passagem de cabos - 20x20x12cm | pç | 5 | 345 | 414 | 759 | 1725 | 2070 | 3795 | Infraestrutura para passagem de cabos
315 | G01 | 16 | Sistemas Elétricos | Caixas de Passagem | Caixa de passagem em chapa de aço galvanizado, com tampa lisa parafusada 30x30x15cm | pç | 3 | 517.5 | 431.25 | 948.75 | 1552.5 | 1293.75 | 2846.25 | Infraestrutura para passagem de cabos
316 | G01 | 16 | Sistemas Elétricos | Caixas de Passagem | Caixa de passagem em chapa de aço galvanizado, com tampa lisa parafusada CP5 = 50x50x25cm | pç | 1 | 2070 | 862.5 | 2932.5 | 2070 | 862.5 | 2932.5 | Fundo caixa deve estar limpo com lastro de 5cm de pedra brita 1 ou 2
317 | G01 | 16 | Sistemas Elétricos | Caixas de Passagem | Caixa de passagem com tampa em concreto identificação: Baixa tensão: CP4 = 40x40x60cm | pç | 27 | 395.08 | 444.47 | 839.55 | 10667.16 | 12000.69 | 22667.85 | Fundo caixa deve estar limpo com lastro de 5cm de pedra brita 1 ou 2
318 | G01 | 16 | Sistemas Elétricos | Caixas de Passagem | Caixa de passagem com tampa em concreto identificação: Baixa tensão: CP6 = 60x60x60cm | pç | 10 | 420.77 | 444.47 | 865.24 | 4207.7 | 4444.7 | 8652.4 | Fundo caixa deve estar limpo com lastro de 5cm de pedra brita 1 ou 2
319 | G01 | 16 | Sistemas Elétricos | Caixas de Passagem | Caixa de passagem com tampa em concreto identificação: Sistemas CP-4 = 40x40x60cm | pç | 5 | 395.08 | 444.47 | 839.55 | 1975.4 | 2222.35 | 4197.75 | Fundo caixa deve estar limpo com lastro de 5cm de pedra brita 1 ou 2
320 | G01 | 16 | Sistemas Elétricos | Interruptores e Tomadas | Tomadas e Interruptores ¦ Tomada Padrão Brasileiro (ABNT NBR 14136) 10A-250V instalada em mobiliário | pç | 24 | 25.875 | 269.5312 | 295.4062 | 621 | 6468.75 | 7089.75 | Tomadas e Interruptores Ver especificação/marca/modelo no memorial descritivo de arquitetura
321 | G01 | 16 | Sistemas Elétricos | Interruptores e Tomadas | Tomadas e Interruptores ¦ Tomadas RJ-45, instalada em mobiliário | pç | 12 | 34.5 | 107.8125 | 142.3125 | 414 | 1293.75 | 1707.75 | Tomadas e Interruptores Ver especificação/marca/modelo no memorial descritivo de arquitetura
322 | G01 | 16 | Sistemas Elétricos | Interruptores e Tomadas | Tomadas e Interruptores ¦ Tomadas RJ-11, instalada em mobiliário | pç | 12 | 34.5 | 107.8125 | 142.3125 | 414 | 1293.75 | 1707.75 | Tomadas e Interruptores Ver especificação/marca/modelo no memorial descritivo de arquitetura
323 | G01 | 16 | Sistemas Elétricos | Interruptores e Tomadas | Tomadas e Interruptores ¦ Conjunto para ligação de luminária contendo 1 plugue macho-fêmea 2P+T Padrão Brasileiro (ABNT NBR 14136) 10A-250V, com rabicho de 2m de cabo múltiplo 3x#1,5mm² isolação 90°C-0,6/1kV-Baixa emissão de fumaça e gases tóxicos | pç | 82 | 43.125 | 110.4421 | 153.5671 | 3536.25 | 9056.25 | 12592.5 | Tomadas e Interruptores Ver especificação/marca/modelo no memorial descritivo de arquitetura
324 | G01 | 16 | Sistemas Elétricos | Interruptores e Tomadas | Tomadas e Interruptores ¦ Caixa de passagem 4x2", com Tomada para TV | pç | 1 | 51.75 | 1293.75 | 1345.5 | 51.75 | 1293.75 | 1345.5 | Tomadas e Interruptores Ver especificação/marca/modelo no memorial descritivo de arquitetura
325 | G01 | 16 | Sistemas Elétricos | Interruptores e Tomadas | Tomadas e Interruptores ¦ Condulete de alumínio 4x4" | pç | 25 | 31.05 | 258.75 | 289.8 | 776.25 | 6468.75 | 7245 | Tomadas e Interruptores Ver especificação/marca/modelo no memorial descritivo de arquitetura
326 | G01 | 16 | Sistemas Elétricos | Interruptores e Tomadas | Tomadas e Interruptores ¦ Condulete de alumínio 4x2"com Tomada para TV | pç | 1 | 34.5 | 1293.75 | 1328.25 | 34.5 | 1293.75 | 1328.25 | Tomadas e Interruptores Ver especificação/marca/modelo no memorial descritivo de arquitetura
327 | G01 | 16 | Sistemas Elétricos | Interruptores e Tomadas | Tomadas e Interruptores ¦ Caixa de passagem 4x2", com Interruptor simples unipolar - 10A-250V | pç | 3 | 34.5 | 5318.75 | 5353.25 | 103.5 | 15956.25 | 16059.75 | Tomadas e Interruptores Ver especificação/marca/modelo no memorial descritivo de arquitetura
328 | G01 | 16 | Sistemas Elétricos | Interruptores e Tomadas | Tomadas e Interruptores ¦ Caixa de passagem 4x2"com 2 tomadas 2P+T Padrão Brasileiro (ABNT NBR 14136) 20A-250V | pç | 11 | 43.125 | 274.4318 | 317.5568 | 474.375 | 3018.75 | 3493.125 | Tomadas e Interruptores Ver especificação/marca/modelo no memorial descritivo de arquitetura
329 | G01 | 16 | Sistemas Elétricos | Interruptores e Tomadas | Tomadas e Interruptores ¦ Caixa de passagem 4x2"com 1 tomadas 2P+T Padrão Brasileiro (ABNT NBR 14136) 20A-250V + 1 interruptor monopolar 10A-250V | pç | 18 | 37.95 | 167.7083 | 205.6583 | 683.1 | 3018.75 | 3701.85 | Tomadas e Interruptores Ver especificação/marca/modelo no memorial descritivo de arquitetura
330 | G01 | 16 | Sistemas Elétricos | Interruptores e Tomadas | Tomadas e Interruptores ¦ Caixa de passagem 4x2"com tomada 2P+T Padrão Brasileiro (ABNT NBR 14136) 20A-250V | pç | 43 | 34.5 | 160.4651 | 194.9651 | 1483.5 | 6900 | 8383.5 | Tomadas e Interruptores Ver especificação/marca/modelo no memorial descritivo de arquitetura
331 | G01 | 16 | Sistemas Elétricos | Interruptores e Tomadas | Tomadas e Interruptores ¦ Condulete de alumínio 4x2"com interruptor simples unipolar 10A-250V | pç | 6 | 34.5 | 215.625 | 250.125 | 207 | 1293.75 | 1500.75 | Tomadas e Interruptores Ver especificação/marca/modelo no memorial descritivo de arquitetura
332 | G01 | 16 | Sistemas Elétricos | Interruptores e Tomadas | Tomadas e Interruptores ¦ Condulete de alumínio 4x2"com 1 tomadas 2P+T Padrão Brasileiro (ABNT NBR 14136) 20A-250V | pç | 12 | 34.5 | 251.5625 | 286.0625 | 414 | 3018.75 | 3432.75 | Tomadas e Interruptores Ver especificação/marca/modelo no memorial descritivo de arquitetura
333 | G01 | 16 | Sistemas Elétricos | Interruptores e Tomadas | Tomadas e Interruptores ¦ Condulete de alumínio 4x2"com 2 tomadas 2P+T Padrão Brasileiro (ABNT NBR 14136) 20A-250V | pç | 4 | 34.5 | 323.4375 | 357.9375 | 138 | 1293.75 | 1431.75 | Tomadas e Interruptores Ver especificação/marca/modelo no memorial descritivo de arquitetura
334 | G01 | 16 | Sistemas Elétricos | Interruptores e Tomadas | Tomadas e Interruptores ¦ Condulete de alumínio 4x2"com 1 Tomada RJ-11 e 1 Tomada RJ-45 | pç | 3 | 51.75 | 431.25 | 483 | 155.25 | 1293.75 | 1449 | Tomadas e Interruptores Ver especificação/marca/modelo no memorial descritivo de arquitetura
335 | G01 | 16 | Sistemas Elétricos | Interruptores e Tomadas | Tomadas e Interruptores ¦ Caixa de passagem 4x2"com interruptor paralelo 10A-250V | pç | 4 | 51.75 | 323.4375 | 375.1875 | 207 | 1293.75 | 1500.75 | Tomadas e Interruptores Ver especificação/marca/modelo no memorial descritivo de arquitetura
336 | G01 | 16 | Sistemas Elétricos | Interruptores e Tomadas | Tomadas e Interruptores ¦ Conjunto de caixa de passagem 4x2", com 2 tomadas uma RJ-45 e uma RJ-11 | pç | 10 | 51.75 | 129.375 | 181.125 | 517.5 | 1293.75 | 1811.25 | Tomadas e Interruptores Ver especificação/marca/modelo no memorial descritivo de arquitetura
337 | G01 | 16 | Sistemas Elétricos | Interruptores e Tomadas | Tomadas e Interruptores ¦ Botoeira para acionamento de pânico - PNE | pç | 4 | 51.75 | 323.4375 | 375.1875 | 207 | 1293.75 | 1500.75 | Tomadas e Interruptores Ver especificação/marca/modelo no memorial descritivo de arquitetura
338 | G01 | 16 | Sistemas Elétricos | Interruptores e Tomadas | Tomadas e Interruptores ¦ Condulete em liga de alumínio fundido para interfone | pç | 1 | 172.5 | 1293.75 | 1466.25 | 172.5 | 1293.75 | 1466.25 | Tomadas e Interruptores Ver especificação/marca/modelo no memorial descritivo de arquitetura
339 | G01 | 16 | Sistemas Elétricos | Acessibilidade | Alarme Audiovisual Wifi Para Banheiro Pne /pcd Modelo Milassentos-01-1; Para Deficiente - Cadeirante - Idoso - Desabilitado - Sem Fio Com 1 Botoeira | un | 5 | 690 | 948.75 | 1638.75 | 3450 | 4743.75 | 8193.75
340 | G01 | 16 | Sistemas Elétricos | Luminárias | Luminária De Emergência e lanterna Intelbras 100 Lumens LEA 101 * Autonomia de até 6 horas * Sistema antifurto com a vantagem de ser fixado na parede e assim garantir maior segurança; * Maior qualidade e durabilidade com bateria de lítio; *Botão de teste *Chave seletora para escolha da intensidade de luz * Kit completo para instalação *Com bivolt automático, ela funciona em todas as regiões sem precisar selecionar a tensão 127/220V. *Fluxo máximo de 100 lumens. | un | 16 | 327.75 | 318.0469 | 645.7969 | 5244 | 5088.75 | 10332.75 | Conforme PPCI
341 | G01 | 16 | Sistemas Elétricos | Luminárias | LUM-A - Fornecimento e instalação de Luminária ref. - LUMICENTER EAA05-S3500840 - Sobrepor | un | 22 | 215.625 | 94.0909 | 309.7159 | 4743.75 | 2070 | 6813.75 | Depósito/Almoxarifado (1.20), Recepção Adm (1.28), Adm Trabalho (1.29), Sala Reuniões/ Multiuso (1.32), Sala Presidente (1.35), Sala Reuniões (1.36), Guarita (2.03)
342 | G01 | 16 | Sistemas Elétricos | Luminárias | LUM-B - Fornecimento e instalação de Luminária ref. - LUMICENTER LHT41-S2000840 - Sobrepor | un | 43 | 86.25 | 110.3198 | 196.5698 | 3708.75 | 4743.75 | 8452.5 | Átrio (1.01), Vestiários A e B (1.02/1.03/1.05/1.09/1.10/1.12), Sala Massagem A e B (1.08/1.15), WC Público Masc e Fem (1.23/1.24), WC PNE Masc (1.30), WC Fem (1.34), WC Presidente (1.37), Área Manutenção (1.40), Sanitário Guarita (2.04)
343 | G01 | 16 | Sistemas Elétricos | Luminárias | LUM-C - Fornecimento e instalação de Luminária ref. - LUMICENTER EHT10-S3500840 - Sobrepor | un | 10 | 129.375 | 258.75 | 388.125 | 1293.75 | 2587.5 | 3881.25 | Vestiário A e B - Chuveiros (1.04/1.11), Vestiário Técnico A e B (1.06/1.07/1.13/1.14), Vestiário Árbitro 1 e 2 (1.16/1.17/1.18/1.19),
344 | G01 | 16 | Sistemas Elétricos | Luminárias | LUM-D - Fornecimento e instalação de Luminária ref. - LUMICENTER CHT01-S232IP66 - Sobrepor | un | 8 | 129.375 | 161.7188 | 291.0938 | 1035 | 1293.75 | 2328.75 | Área Médica (1.21), Concessão F&B (1.22)
345 | G01 | 16 | Sistemas Elétricos | Luminárias | LUM-E - Fornecimento e instalação de Luminária ref. - LUMICENTER BZ50-S5LED3KPT - Fixada em alvenaria h = 40cm | un | 13 | 172.5 | 99.5192 | 272.0192 | 2242.5 | 1293.75 | 3536.25 | Área Técnica - Aquecedores (1.41) Fachada
346 | G01 | 16 | Sistemas Elétricos | Luminárias | LUM-F - Fornecimento e instalação de Luminária ref. - LUMICENTER LEX05-S1M840FA (1 pétala) - Fixada em poste h = 8,00m INCLUIR SUPORTE PARA 1 LUMINARIA MODELO ACP -SUP1LEX | un | 5 | 3.45 | 414 | 417.45 | 17.25 | 2070 | 2087.25 | Implantação
347 | G01 | 16 | Sistemas Elétricos | Luminárias | LUM-G - Fornecimento e instalação de Luminária ref. - LUMICENTER LEX05-S1M840FA (2 pétalas) - Fixada em poste h = 8,00m INCLUIR SUPORTE PARA 1 LUMINARIA MODELO ACP -SUP2LEX | un | 4 | 862.5 | 517.5 | 1380 | 3450 | 2070 | 5520 | Implantação
348 | G01 | 16 | Sistemas Elétricos | Luminárias | LUM- H - Fornecimento e instalação de Luminária tipo Arandela LED com iluminação direta. REF. LUMICENTER AR98-S5LED3KPT - Instalação: Uso em ambiente interno e externo, Corpo: Fabricado em alumínio, acabamento: Tinta pó poliéster de alta resistência na cor preto microtexturizado aplicado por processo eletrostático. Difusor: Em vidro mini boreal temperado jateado. Fonte Luminosa: Luminária LED com placa de LED integrada. Alimentação bivolt (127V / 220V - na instalação utilize os fios adequados para a tensão desejada). Acessórios: Acompanha tampa de acabamento para uso com caixa de passagem 4x2” ou 4x4” e cabo PP com 100mm. | un | 2 | 345 | 862.5 | 1207.5 | 690 | 1725 | 2415 | Acesso - Lateral da Portaria
349 | G01 | 16 | Sistemas Elétricos | Luminárias | Luminária Tartaruga Blindada TGVP, em Alumínio fundido e Vidro temperado, à Prova de: Água, Pós, Gases e Vapores, para Lâmpada: 1 LED – 6500K - Soquete: E27 - Índice de Proteção: IP65 Tensão: Bivolt Dimensões (cm): A:12.5 / L:16.8 / C:23 | un | 2 | 172.5 | 862.5 | 1035 | 345 | 1725 | 2070 | Casa de Bombas da Cisterna
350 | G01 | 16 | Sistemas Elétricos | Luminárias | Poste de 8 metros flangeado - 1 Petala | un | 5 | 2501.25 | 1121.25 | 3622.5 | 12506.25 | 5606.25 | 18112.5 | Complemento do item LUM-F
351 | G01 | 16 | Sistemas Elétricos | Luminárias | Poste de 8 metros flangeado - 2 Petala | un | 4 | 2501.25 | 1401.5625 | 3902.8125 | 10005 | 5606.25 | 15611.25 | Complemento do item LUM-G
352 | G01 | 17 | Automação, Sistemas Lógicos e de Telecomunicação | T I / Telecomunicações | Caixa de sobrepor padrão TELEBRÁS em chapa de aço com placa de madeira no fundo para fixação dos equipamentos, com fecho TIPO fenda. Fabr. CEMAR LEGRAND Ref. TLBS 9.005.07 ou equivalente técnico | pç | 1 | 517.5 | 2300 | 2817.5 | 517.5 | 2300 | 2817.5 | Cabeamento de Telecomunicações
353 | G01 | 17 | Automação, Sistemas Lógicos e de Telecomunicação | T I / Telecomunicações | Rack 24Us - 600x600x1.226mm com portas laterais únicas (removíveis e com fecho), estruturas ajustáveis em profundidade, entrada de cabos pelo topo e base (tampas incluídas), longarinas verticais com furação de 1/2U e numeração de U´s, para uso interno IP20, porta frontal (removível) com vidro temperado e sistema de fecho com chave. Fabr. Legrand Ref. Linkeo 19” 4 661 04 ou equivalente técnico | un | 1 | 1035 | 2300 | 3335 | 1035 | 2300 | 3335
354 | G01 | 17 | Automação, Sistemas Lógicos e de Telecomunicação | T I / Telecomunicações | Cabeamento de Telecomunicações ¦ Cabo U/UTP CAT6 23AWGx4P RoHS Fabr. Furukawa Ref. GIGALAN ou equivalente técnico | m | 300 | 12.075 | 15.3333 | 27.4083 | 3622.5 | 4600 | 8222.5 | Cabeamento de Telecomunicações
355 | G01 | 17 | Automação, Sistemas Lógicos e de Telecomunicação | T I / Telecomunicações | Cabeamento de Telecomunicações ¦ CTP-APL-0,65 (0,65mm) 20 Pares para instalação Externa (ENTERRADA) Fabr. Furukawa Ref. GIGALAN ou equivalente técnico | m | 120 | 14.6625 | 14.375 | 29.0375 | 1759.5 | 1725 | 3484.5 | Cabeamento de Telecomunicações
356 | G01 | 17 | Automação, Sistemas Lógicos e de Telecomunicação | T I / Telecomunicações | Cabeamento de Telecomunicações ¦ CCI-50 2 pares para instação Interna Fabr. Furukawa Ref. GIGALAN ou equivalente técnico | m | 50 | 14.6625 | 23 | 37.6625 | 733.125 | 1150 | 1883.125 | Cabeamento de Telecomunicações
357 | G01 | 17 | Automação, Sistemas Lógicos e de Telecomunicação | T I / Telecomunicações | Cabeamento de Telecomunicações ¦ Cabo Óptico Multimodo OM3 4FO para instalação Externa (ENTERRADA) Fabr. Furukawa ou equivalente técnico | m | 120 | 17.25 | 14.375 | 31.625 | 2070 | 1725 | 3795 | Cabeamento de Telecomunicações
358 | G01 | 18 | Sistema de Proteção Contra Descargas Atmosféricas | Aterramentos e SPDA | Aterramento e SPDA ¦ Conector e bronze estanhado para conexão entre cabo e tera de arame | pç | 60 | 17.25 | 49.8333 | 67.0833 | 1035 | 2990 | 4025 | SPDA
359 | G01 | 18 | Sistema de Proteção Contra Descargas Atmosféricas | Aterramentos e SPDA | Aterramento e SPDA ¦ Haste de Aterramento tipo copperweld Ø3/4" x 3,0m | pç | 3 | 258.75 | 3641.6667 | 3900.4167 | 776.25 | 10925 | 11701.25 | SPDA
360 | G01 | 18 | Sistema de Proteção Contra Descargas Atmosféricas | Aterramentos e SPDA | Aterramento e SPDA ¦ Solda exotérmica cabo em "T" | pç | 105 | 138 | 26.2857 | 164.2857 | 14490 | 2760 | 17250 | SPDA
361 | G01 | 18 | Sistema de Proteção Contra Descargas Atmosféricas | Aterramentos e SPDA | Aterramento e SPDA ¦ Solda exotérmica cabo haste | pç | 3 | 138 | 575 | 713 | 414 | 1725 | 2139 | SPDA
362 | G01 | 18 | Sistema de Proteção Contra Descargas Atmosféricas | Aterramentos e SPDA | Aterramento e SPDA ¦ Terminal de pressão em latão 35mm² | pç | 45 | 20.7 | 38.3333 | 59.0333 | 931.5 | 1725 | 2656.5 | SPDA
363 | G01 | 19 | Ar Condicionado, Ventilação e exaustão | Instalação (Ar Condicionado) | Terminal a compressão para cabos de ø=2,5 mm2 | un | 100 | 1 | 0 | 1 | 100 | 0 | 100
364 | G01 | 19 | Ar Condicionado, Ventilação e exaustão | Instalação (Ar Condicionado) | Cabo pp 3 x 2,5 mm² | m | 270 | 5 | 3 | 8 | 1350 | 810 | 2160
365 | G01 | 19 | Ar Condicionado, Ventilação e exaustão | Instalação (Ar Condicionado) | duto em chapa de aço galvanizado 24 gsg (5,20 kg/m2), inclusive elementos de fixação | m² | 13 | 100 | 200 | 300 | 1300 | 2600 | 3900
366 | G01 | 19 | Ar Condicionado, Ventilação e exaustão | Instalação (Ar Condicionado) | Gabinete de ventilação com ventilador tipo sirocco, filtro g4 - ref. berlinerluft bbf-200 | un | 1 | 680 | 350 | 1030 | 680 | 350 | 1030
367 | G01 | 19 | Ar Condicionado, Ventilação e exaustão | Instalação (Ar Condicionado) | Gás refrigerante r-410a | kg | 10 | 90 | 5 | 95 | 900 | 50 | 950
368 | G01 | 19 | Ar Condicionado, Ventilação e exaustão | Instalação (Ar Condicionado) | Instalação de equipamento condicionador de ar split - unidade condensadora (externa) | un | 15 | 0 | 0 | 0 | 0 | 0 | 0
369 | G01 | 19 | Ar Condicionado, Ventilação e exaustão | Instalação (Ar Condicionado) | Instalação de equipamento condicionador de ar split - unidade evaporadora (interna) | un | 15 | 0 | 0 | 0 | 0 | 0 | 0
370 | G01 | 19 | Ar Condicionado, Ventilação e exaustão | Instalação (Ar Condicionado) | Isolante térmico flexível em espuma elastomérica, espessura 13 mm, para tubulação de cobre dn=1/4" - ref. armacell af | m | 217 | 28 | 5 | 33 | 6076 | 1085 | 7161
371 | G01 | 19 | Ar Condicionado, Ventilação e exaustão | Instalação (Ar Condicionado) | Isolante térmico flexível em espuma elastomérica, espessura 13 mm, para tubulação de cobre dn=3/4" e ferro dn=3/8"- ref. armacell af | m | 45 | 45 | 5 | 50 | 2025 | 225 | 2250
372 | G01 | 19 | Ar Condicionado, Ventilação e exaustão | Instalação (Ar Condicionado) | Isolante térmico flexível em espuma elastomérica, espessura 13 mm, para tubulação de cobre dn=3/8" e ferro dn=1/8"- ref. armacell af | m | 45 | 30 | 5 | 35 | 1350 | 225 | 1575
373 | G01 | 19 | Ar Condicionado, Ventilação e exaustão | Instalação (Ar Condicionado) | Isolante térmico flexível em espuma elastomérica, espessura 13 mm, para tubulação de cobre dn=5/8" e ferro dn=1/8"- ref. armacell af | m | 217 | 38 | 5 | 43 | 8246 | 1085 | 9331
374 | G01 | 19 | Ar Condicionado, Ventilação e exaustão | Instalação (Ar Condicionado) | Junta flexível constituída por uma fita de lona de vinil com reforço em poliester, largura 100 mm, e chapa de aço galvanizado, largura 45 mm - ref. multivac junta flexível 45/100 25 m | m | 2 | 30 | 0 | 30 | 60 | 0 | 60
375 | G01 | 19 | Ar Condicionado, Ventilação e exaustão | Instalação (Ar Condicionado) | Nitrogênio | m³ | 20 | 80 | 0 | 80 | 1600 | 0 | 1600
376 | G01 | 19 | Ar Condicionado, Ventilação e exaustão | Instalação (Ar Condicionado) | Suporte para equipamento de ar condicionado do tipo split - unidade evaporadora piso teto | un | 5 | 140 | 0 | 140 | 700 | 0 | 700
377 | G01 | 19 | Ar Condicionado, Ventilação e exaustão | Instalação (Ar Condicionado) | Tubo de cobre rígido, espessura 0,79 mm, ø=1/4" (0,123 kg/m), inclusive conexões | m | 217 | 15 | 10 | 25 | 3255 | 2170 | 5425
378 | G01 | 19 | Ar Condicionado, Ventilação e exaustão | Instalação (Ar Condicionado) | Tubo de cobre rígido, espessura 0,79 mm, ø=3/4" (0,403 kg/m), inclusive conexões | m | 45 | 46 | 10 | 56 | 2070 | 450 | 2520
379 | G01 | 19 | Ar Condicionado, Ventilação e exaustão | Instalação (Ar Condicionado) | Tubo de cobre rígido, espessura 0,79 mm, ø=3/8" (0,193 kg/m), inclusive conexões | m | 45 | 23 | 10 | 33 | 1035 | 450 | 1485
380 | G01 | 19 | Ar Condicionado, Ventilação e exaustão | Instalação (Ar Condicionado) | Tubo de cobre rígido, espessura 0,79 mm, ø=5/8" (0,333 kg/m), inclusive conexões | m | 217 | 38 | 10 | 48 | 8246 | 2170 | 10416
381 | G01 | 19 | Ar Condicionado, Ventilação e exaustão | Equipamentos (Ar Condicionado) | Veneziana em alumínio com lâminas horizontais fixas (espaçadas em 25 mm) e tela de proteção, mod. awg da trox, medindo 425 x 425 mm | un | 1 | 670 | 280 | 950 | 670 | 280 | 950
382 | G01 | 19 | Ar Condicionado, Ventilação e exaustão | Equipamentos (Ar Condicionado) | Adesivo para colagem de espuma de isolamento térmico flexível - ref. armacell armaflex 520, lata 900ml , ou similar | un | 2 | 115 | 50 | 165 | 230 | 100 | 330
383 | G01 | 19 | Ar Condicionado, Ventilação e exaustão | Equipamentos (Ar Condicionado) | Amortecedor de vibração (calço) em borracha/neoprene medindo 50 x 50 x 25 mm | un | 60 | 12 | 0 | 12 | 720 | 0 | 720
384 | G01 | 19 | Ar Condicionado, Ventilação e exaustão | Equipamentos (Ar Condicionado) | Condicionador de ar split, modelo hi-wall (parede), frio - 12.000 btu/h | un | 5 | 2700 | 900 | 3600 | 13500 | 4500 | 18000
385 | G01 | 19 | Ar Condicionado, Ventilação e exaustão | Equipamentos (Ar Condicionado) | Condicionador de ar split, modelo hi-wall (parede), frio - 18.000 btu/h | un | 5 | 3500 | 900 | 4400 | 17500 | 4500 | 22000
386 | G01 | 19 | Ar Condicionado, Ventilação e exaustão | Equipamentos (Ar Condicionado) | Condicionador de ar split, modelo piso / teto, frio - 24.000 btu/h | un | 2 | 5200 | 1600 | 6800 | 10400 | 3200 | 13600
387 | G01 | 19 | Ar Condicionado, Ventilação e exaustão | Equipamentos (Ar Condicionado) | Condicionador de ar split, modelo piso / teto, frio - 30.000 btu/h | un | 1 | 8400 | 1600 | 10000 | 8400 | 1600 | 10000
388 | G01 | 19 | Ar Condicionado, Ventilação e exaustão | Equipamentos (Ar Condicionado) | Condicionador de ar split, modelo piso / teto, frio - 36.000 btu/h | un | 2 | 8400 | 1600 | 10000 | 16800 | 3200 | 20000
389 | G01 | 19 | Ar Condicionado, Ventilação e exaustão | Equipamentos (Ar Condicionado) | Caixa de passagem p/ split, modelo cpp-015u flex - polar | un | 10 | 20 | 15 | 35 | 200 | 150 | 350
390 | G01 | 19 | Ar Condicionado, Ventilação e exaustão | Equipamentos (Ar Condicionado) | Grelha insuflamento mod. VAT-DG - 325 x 125 | un | 4 | 390 | 250 | 640 | 1560 | 1000 | 2560
391 | G01 | 21 | Forros | Gesso | Forro estruturado, com chapas de gesso parafusadas em perfis de canaletas de aço galvanizado, suspenso por pendurais suportes niveladores do tipo S47 em tirantes de aço galvanizados incl. tabicas lisas no perimetro | m² | 28.53 | 83.61 | 35.1 | 118.71 | 2385.3933 | 1001.403 | 3386.7963 | Ver Detalhes na planta de forros, incl. tabicas lisas no perimetro
392 | G01 | 22 | Pisos | Soleiras | Soleira de granito natural de 5 cm de largura, assentado com argamassa mista de cimento, cal e areia | m | 1.98 | 31.33 | 45.63 | 76.96 | 62.0334 | 90.3474 | 152.3808 | Porta de acesso e Janelas - Conforme tabela de Esquadrias
393 | G01 | 22 | Pisos | Soleiras | Soleira de granito natural de 16 cm de largura, assentado com argamassa mista de cimento, cal e areia | m | 13.09 | 95.68 | 45.63 | 141.31 | 1252.4512 | 597.2967 | 1849.7479 | Porta de acesso e Janelas - Conforme tabela de Esquadrias
394 | G01 | 22 | Pisos | Soleiras | Soleira de granito natural de 15 cm de largura, assentado com argamassa mista de cimento, cal e areia | m | 0.89 | 89.83 | 46.91 | 136.74 | 79.9487 | 41.7499 | 121.6986 | Porta de acesso e Janelas - Conforme tabela de Esquadrias
395 | G01 | 22 | Pisos | Soleiras | Soleira de granito natural de 21 cm de largura, assentado com argamassa mista de cimento, cal e areia | m | 15.07 | 124.93 | 45.63 | 170.56 | 1882.6951 | 687.6441 | 2570.3392 | Porta de acesso e Janelas - Conforme tabela de Esquadrias
396 | G01 | 22 | Pisos | Soleiras | Soleira de granito natural de 23 cm de largura, assentado com argamassa mista de cimento, cal e areia | m | 50.7 | 136.63 | 45.63 | 182.26 | 6927.141 | 2313.441 | 9240.582 | Porta de acesso e Janelas - Conforme tabela de Esquadrias
397 | G01 | 22 | Pisos | Soleiras | Soleira de granito natural de 5cm de largura, assentado com argamassa mista de cimento, cal e areia | m | 34.84 | 31.33 | 45.63 | 76.96 | 1091.5372 | 1589.7492 | 2681.2864 | Soleiras de piso, seperadoras nas áreas: 1.10, 1.11, 1.15, 1.03, 1.04, 1.08; 1.02A e 1.09A, 1.06, 1.16, 1.18, 1.13, incl. Área de chuveiros
398 | G01 | 22 | Pisos | Vinílicos | Piso vinilico Eucatex Eucafloor Linha Decore PADRÃO: CONCRETO - DW 0741 - Régua | m² | 83.85 | 173.22 | 52 | 225.22 | 14524.497 | 4360.2 | 18884.697
399 | G01 | 22 | Pisos | Poliuretano | Rodapé em poliuretano h = 10cm espessura 10mm, cor Branco pintura fosca | m | 205.16 | 137.44 | 40.2 | 177.64 | 28197.1904 | 8247.432 | 36444.6224
400 | G01 | 22 | Pisos | Acessibilidade | Placa podotátil de alerta, de borracha # 5 mm assentada com cola REF. ANDALUZ | m² | 0.1875 | 237.98 | 63.78 | 301.76 | 44.6212 | 11.9588 | 56.58
401 | G01 | 22 | Pisos | Concreto | Piso em concreto C15 S5- controle tipo "C", # 8 cm, sobre lastro de brita # 5 cm, armado com tela de aço CA-60 | m² | 446.71 | 136.05 | 43.91 | 179.96 | 60774.8955 | 19615.0361 | 80389.9316 | Piso zero Interno, com cotas adequadas para receber os revestimentos conforme projeto executivo, além de caimentos previstos para as áreas molhadas OBS: Prever aditivo impermabilizante para o concreto na área de piso que receberá o revestimento vinílico (83,85m2)
402 | G01 | 22 | Pisos | Cerâmicos | Porcelanato Cor Concreto Cinza 60x60 - Rejuntamento de piso cerâmico junta: até 3 mm - Conforme projeto e Memoriais | m² | 177.71 | 82.39 | 62.79 | 145.18 | 14641.5269 | 11158.4109 | 25799.9378
403 | G01 | 22 | Pisos | Cerâmicos | Rodapé de Porcelanato Cor Concreto Cinza 9x60 - Conforme projeto e Memoriais | m | 51.68 | 30.04 | 25.12 | 55.16 | 1552.4672 | 1298.2016 | 2850.6688
404 | G01 | 22 | Pisos | Borracha | Placa de borracha 50 x 50 cm # 3,5 mm, fixada com cola à base de neoprene - Plurigoma Tipo Moeda Canto Abaulada, Cor Azul 0028 | m² | 120.07 | 433.89 | 43.68 | 477.57 | 52097.1723 | 5244.6576 | 57341.8299
405 | G01 | 24 | Pinturas | Pisos | Pintura com tinta acrílica em piso, para faixas de demarcação, com faixas de 10 cm de largura | m | 50.4 | 7.77 | 32.5 | 40.27 | 391.608 | 1638 | 2029.608
406 | G01 | 24 | Pinturas | Pisos | Pintura com resina acrílica em piso de concreto, duas demãos, aplicada com rolo | m² | 27.07 | 3.83 | 21.06 | 24.89 | 103.6781 | 570.0942 | 673.7723
407 | G01 | 23 | Revestimentos de paredes | Cerâmicos | Porcelanato Cor Concreto Cinza 30x60 - Conforme projeto e Memoriais | m² | 481.63 | 136.16 | 47.33 | 183.49 | 65578.7408 | 22795.5479 | 88374.2887 | Ver ampliações das áreas molhadas
408 | G01 | 24 | Pinturas | Fachadas | Pintura com tinta acrílica em parede externa com três demãos, sem massa corrida | m² | 529.34 | 12.92 | 20.8 | 33.72 | 6839.0728 | 11010.272 | 17849.3448 | Inclui platibanda (2 faces)/ entrada de energia/ GLP / Manutenção, Muretas Plataforma PNE. Tinta Coral Proteção Sol e Chuva Acrílico Total, cor Platina.
409 | G01 | 24 | Pinturas | Fachadas | Pintura impermeabilizante sobre superfície de concreto com primer e duas demãos de verniz acrílico à base de água | m² | 568.95 | 25.63 | 17.55 | 43.18 | 14582.1885 | 9985.0725 | 24567.261 | Pintura das áreas de concreto aparente: Ed. Principal, Guarita, DML , GLP, Entrada de Energia. Ver especificação no memorial descritivo de arquitetura.
410 | G01 | 24 | Pinturas | Paredes e Tetos | Emassamento de parede interna com massa corrida à base de PVA com duas demãos, para pintura látex | m² | 560.18 | 17.03 | 52.65 | 69.68 | 9539.8654 | 29493.477 | 39033.3424 | Pintura Geral interna Dry Wall + Teto Gesso
411 | G01 |  | Pinturas | Tetos | Pintura com tinta látex PVA em teto com três demãos, sem massa corrida | m² | 443.35 | 12.92 | 20.8 | 33.72 | 5728.082 | 9221.68 | 14949.762 | Pintura Geral interna de tetos (Ed. Principal, Portaria e casa de bombas)
412 | G01 | 24 | Pinturas | Paredes | Pintura com tinta látex PVA em parede interna com três demãos, sem massa corrida | m² | 962.89 | 12.92 | 20.8 | 33.72 | 12440.5388 | 20028.112 | 32468.6508 | Pintura Geral interna de paredes (Ed. Principal, Portaria e Casa de Bombas)
413 | G01 | 24 | Pinturas | Pisos | Pintura de Sinalizacao de faixas e figuras para pedestres, com tinta a base de resina acrilica, em vias rodoviarias, com utilizacão de pistola pneumatica(spray) | m² | 8.64 | 37.91 | 45.5 | 83.41 | 327.5424 | 393.12 | 720.6624 | Referente as circulações nas transições das vias/estacionamentos (2 locais)
414 | G01 | 24 | Pinturas | Acessibilidade | Demarcação de vaga de estacionamento para portadores de deficiência física | un | 2 | 295.83 | 156 | 451.83 | 591.66 | 312 | 903.66 | Completa, incl. Simbolo e faixas de circulação
415 | G01 | 24 | Pinturas | Acessibilidade | Demarcação de vaga de estacionamento para IDOSOS | un | 1 | 210.81 | 156 | 366.81 | 210.81 | 156 | 366.81 | Completa, incl. Simbolo e faixas de circulação
416 | G01 | 24 | Pinturas | Acessibilidade | Demarcação de piso para cadeirante em arquibancada conforme NBR | un | 8 | 195 | 156 | 351 | 1560 | 1248 | 2808
417 | G01 | 24 | Pinturas | Esquadrias | Pintura com tinta esmalte PRETO FOSCO em Guarda Corpo e Corrimão de ferro, com duas demãos, incl. Fundo preparador | m² | 123.47 | 0 | 0 | 0 | 0 | 0 | 0 | Todos Guarda Corpos e corrimãos metálicos, inclusiver rampas internas e externas
418 | G01 | 50 | Pinturas | Pavimentações | Pintura de guias e sarjetas com tinta acrilica para piso, cor branco neve | m | 225.94 | 12.09 | 32.5 | 44.59 | 2731.6146 | 7343.05 | 10074.6646
419 | G01 | 50 | Pinturas | Pavimentações | Pintura de cordão de concreto de concreto com tinta acrilica para pisos, cor branco neve | m | 12.9 | 2.06 | 19.5 | 21.56 | 26.574 | 251.55 | 278.124
420 | G01 | 50 | Pinturas | Pisos | Pintura das calçadas de concreto com tinta acrilica fosca para piso, cor concreto (ver especificação no memorial de arquitetura). | m2 | 61 | 29.44 | 45.5 | 74.94 | 1795.84 | 2775.5 | 4571.34 | Todo calçamento exceto onde for aplicada grama sintética decorativa.
421 | G01 | 50 | Pinturas | Caixas de Passagem | Pintura das caixas das tampas de todas as caixas de passagens (elétrica/dados/esgoto AP) executadas em área de grama/jardim, com tinta acrilica fosca, cor "verde folha" | un | 24 | 12.36 | 481.1 | 493.46 | 296.64 | 11546.4 | 11843.04
422 | G01 | 26 | Louças, Metais e Acessórios Sanitários | Bancadas | Tampo de granito para lavatório/pia # 30 mm largura 060 m. Incluindo reforço para fixação em drywall em chapa compesanda naval 18mm, inclusive | m | 21.49 | 1136.88 | 91.46 | 1228.34 | 24431.5512 | 1965.4754 | 26397.0266
423 | G01 | 26 | Louças, Metais e Acessórios Sanitários | Bancadas | Peitoril de granito natural de 25 cm de largura, assentado com argamassa mista de cimento, cal e areia. | m | 4.26 | 148.33 | 45.63 | 193.96 | 631.8858 | 194.3838 | 826.2696 | Balcão da concessão
424 | G01 | 26 | Louças, Metais e Acessórios Sanitários | Bacias Sanitárias | Caixa de Descarga Embutida Montana 9000 Base com Acabamento Cinza | un | 5 | 650 | 130.36 | 780.36 | 3250 | 651.8 | 3901.8
425 | G01 | 26 | Louças, Metais e Acessórios Sanitários | Bacias Sanitárias | Kit Bacia com Caixa Acoplada Elite 3/6 Litros + Assento Sanitário Soft Close em Polipropileno Branco (1747230010300)) - completo - incl. Engate e kit fixação | un | 16 | 1723.61 | 325 | 2048.61 | 27577.76 | 5200 | 32777.76
426 | G01 | 26 | Louças, Metais e Acessórios Sanitários | Bacias Sanitárias | Bacia sanitária com barras de apoio em duas paredes, com assento sanitário para portadores de necessidades especiais | un | 5 | 3293.73 | 325 | 3618.73 | 16468.65 | 1625 | 18093.65
427 | G01 | 26 | Louças, Metais e Acessórios Sanitários | Mictórios | Mictório de louça individual, incl. 1 engate flexivel 1 par de parafusos bucha e arruelas acabamento cromado para mictório e demais acessórios | un | 3 | 906.58 | 325 | 1231.58 | 2719.74 | 975 | 3694.74 | Louças
428 | G01 | 26 | Louças, Metais e Acessórios Sanitários | Lavatórios de Cubas | Cuba de embutir Tramontina Lavínia 48 BL em Aço Inox Acetinado 48x34 cm | un | 1 | 824.53 | 650 | 1474.53 | 824.53 | 650 | 1474.53 | Louças
429 | G01 | 26 | Louças, Metais e Acessórios Sanitários | Lavatórios de Cubas | Lavatório de louça com coluna suspensa, barra de apoio de canto, para pessoas portadoras de necessidades especiais, incl. Acessórios como sifião, engates e parafusos, etc | un | 5 | 1216.83 | 650 | 1866.83 | 6084.15 | 3250 | 9334.15
430 | G01 | 26 | Louças, Metais e Acessórios Sanitários | Lavatórios de Cubas | Cuba de embutir retangular-celite branca; ref: 76107, completa com engate, sifão , valvula e acessórios + frete | un | 19 | 564.82 | 650 | 1214.82 | 10731.58 | 12350 | 23081.58 | Louças
431 | G01 | 26 | Louças, Metais e Acessórios Sanitários | Lavatórios de Cubas | Tanque de louça com coluna - CELITE Modelo G - Branco, completo incl. acessórios (Sifão, Valvula, parafusos de fixação, etc) | un | 3 | 1019.08 | 520 | 1539.08 | 3057.24 | 1560 | 4617.24 | Tanque do DML/ALMOXARIFADO
432 | G01 | 26 | Louças, Metais e Acessórios Sanitários | Metais e Acessórios | Acessórios - Tubo de Descarga para Caixa Montana (com cotovêlo azul 50x40mm) | un | 5 | 0 | 0 | 0 | 0 | 0 | 0
433 | G01 | 26 | Louças, Metais e Acessórios Sanitários | Metais e Acessórios | Acessórios - SPUD ajustável p/ vaso sanitário | un | 5 | 0 | 0 | 0 | 0 | 0 | 0 | PNE
434 | G01 | 26 | Louças, Metais e Acessórios Sanitários | Metais e Acessórios | Torneira para tanque Docol - 1130 TrioCód. 00534406 | un | 3 | 0 | 0 | 0 | 0 | 0 | 0 | Tanque do DML/ALMOXARIFADO
435 | G01 | 26 | Louças, Metais e Acessórios Sanitários | Metais e Acessórios | Registro de gaveta com canopla Ø 20 mm - 3/4" | un | 31 | 0 | 0 | 0 | 0 | 0 | 0 | Metais Ver especificação no memorial descritivo de arquitetura. Base deve ser da mesma marca do acabamento. 50% a ser pago na instalação da base e 50% a ser pagp na instalação do acabamento (volante+canopla).
436 | G01 | 26 | Louças, Metais e Acessórios Sanitários | Metais e Acessórios | Registro de pressão com canopla Ø 20 mm - 3/4" | un | 42 | 0 | 0 | 0 | 0 | 0 | 0 | Metais Ver especificação no memorial descritivo de arquitetura. Base deve ser da mesma marca do acabamento. 50% a ser pago na instalação da base e 50% a ser pagp na instalação do acabamento (volante+canopla).
437 | G01 | 26 | Louças, Metais e Acessórios Sanitários | Metais e Acessórios | Metais ¦ Registro degaveta 1.1/4" c/ canopla | un | 1 | 0 | 0 | 0 | 0 | 0 | 0 | Metais Ver especificação no memorial descritivo de arquitetura. Base deve ser da mesma marca do acabamento. 50% a ser pago na instalação da base e 50% a ser pagp na instalação do acabamento (volante+canopla).
438 | G01 | 26 | Louças, Metais e Acessórios Sanitários | Metais e Acessórios | Metais ¦ Registro de gaveta 2" c/ canopla | un | 1 | 0 | 0 | 0 | 0 | 0 | 0 | Metais Ver especificação no memorial descritivo de arquitetura. Base deve ser da mesma marca do acabamento. 50% a ser pago na instalação da base e 50% a ser pagp na instalação do acabamento (volante+canopla).
439 | G01 | 26 | Louças, Metais e Acessórios Sanitários | Metais e Acessórios | Torneira para lavatório de mesa pressmatic compact docol. ref: 17160606 | un | 19 | 0 | 0 | 0 | 0 | 0 | 0
440 | G01 | 26 | Louças, Metais e Acessórios Sanitários | Metais e Acessórios | Torneira para Lavatório de Mesa Pressmatic Benefit Cromada | un | 5 | 0 | 0 | 0 | 0 | 0 | 0
441 | G01 | 26 | Louças, Metais e Acessórios Sanitários | Metais e Acessórios | Válvula de Mictório Pressmatic Compact Cromada | un | 3 | 0 | 0 | 0 | 0 | 0 | 0 | Metais
442 | G01 | 26 | Louças, Metais e Acessórios Sanitários | Metais e Acessórios | Torneira para Pia de Cozinha Bica Alta Cromado Gali Docol | un | 1 | 0 | 0 | 0 | 0 | 0 | 0
443 | G01 | 26 | Louças, Metais e Acessórios Sanitários | Metais e Acessórios | Chuveiro-ducha metálico - Vazão máx. 8l/min | un | 21 | 722.04 | 650 | 1372.04 | 15162.84 | 13650 | 28812.84 | Metais Ver especificação no memorial descritivo de arquitetura.
444 | G01 | 26 | Louças, Metais e Acessórios Sanitários | Metais e Acessórios | Porta Toalha Bastão Hope Docol Cod 00761606 | un | 12 | 176.09 | 5.58 | 181.67 | 2113.08 | 66.96 | 2180.04
445 | G01 | 26 | Louças, Metais e Acessórios Sanitários | Metais e Acessórios | Cabideiro Hope Docol 00761106 | un | 12 | 52 | 7.87 | 59.87 | 624 | 94.44 | 718.44
446 | G01 | 26 | Louças, Metais e Acessórios Sanitários | Metais e Acessórios | Saboneteira de Parede Hope Docol Cod 00761306 | un | 20 | 66.03 | 7.87 | 73.9 | 1320.6 | 157.4 | 1478
447 | G01 | 26 | Louças, Metais e Acessórios Sanitários | Metais e Acessórios | Prateleira Hope Docol Cod 00764706 | un | 20 | 178.82 | 8.58 | 187.4 | 3576.4 | 171.6 | 3748
448 | G01 | 26 | Louças, Metais e Acessórios Sanitários | Piso Plastico | Piso Plástico Flexível Modular - 30x30x1,5cm , Cor Azul Material: PVC Reciclado com proteção UV (resistente aos raios solares e suporta temperaturas negativas de até -35º.C) Capacidade de Carga: 3 toneladas por m2. (capacidade estática). | m² | 6.3 | 325 | 4.29 | 329.29 | 2047.5 | 27.027 | 2074.527 | Área de Chuveiros
449 | G01 | 27 | Vidros | Espelho | Espelho cristal para sanitário # 5 mm | m² | 18.837 | 18.84 | 12.87 | 31.71 | 354.8891 | 242.4322 | 597.3213
450 | G01 | 30 | Urbanização e Serviços externos | Calçadas | Execução de passeio (calçada) ou piso de concreto com concreto moldado in loco, usinado, acabamento conforme projeto e memoriais. | m² | 928.2 | 928.2 | 31.2 | 959.4 | 861555.24 | 28959.84 | 890515.08 | Áreas de calçamento, incluindo área da lateral do campo onde será aplicada a grama decorativa
451 | G01 | Urbanização e Serviços externos | Urbanização e Serviços externos | Recomposição | Recomposição da área do canteiro de obra dentor do terreno da Federação. Serviço inclui: -Retirada e descarte de toda pedra brita espalhada entre os containers e acessos; -Quebra, retirada e descarte de todo contrapiso da área do refeitório entre os containers; -Limpeza do local e retirada de materiais (tubos, cabos, blocos, etc); -Preparação do terreno e Plantio de grama (250m2) | vb | 1 | 14706.25 | 10262.51 | 24968.76 | 14706.25 | 10262.51 | 24968.76
452 | G01 | Urbanização e Serviços externos | Urbanização e Serviços externos | Recomposição | Realocação dos quatro containers que formam o canteiro de obras e respectivas sapatas de fundação para local a ser definido pela Federação (Dentro do mesmo terreno). Caso não seja possível reaproveitar as sapatas, deve-se orçar a retirada e descarte das mesmas e execução de outras sapatas para a nova posição dos containers. | vb | 1 | 10920 | 9837.88 | 20757.88 | 10920 | 9837.88 | 20757.88
453 | G01 | 30 | Urbanização e Serviços externos | Calçadas | Execução de piso de concreto moldado in loco, usinado, acabamento conforme projeto e memoriais.- RAMPA E PLATAFORMA PNE ¦ Lateral do Campo, incl. Muretas de contenção /Alvenaria e Pintura | m² | 66.95 | 330.27 | 186.27 | 516.54 | 22111.5765 | 12470.7765 | 34582.353 | Áreas de PLATAFORMA PNE, incluindo piso inclinados da plataforma PNE. Considerar laterais da plataforma em Bloco de concreto aparente pintados na mesma cor da fachada do Ed. Principal.
454 | G01 | 30 | Urbanização e Serviços externos | Calçadas | Execução de passeio (calçada) com placas de concreto (1,20x0,60m) | m² | 164.16 | 105.68 | 69.47 | 175.15 | 17348.4288 | 11404.1952 | 28752.624
455 | G01 | 30 | Urbanização e Serviços externos | Calçadas | Execução de passeio (calçada) em bloco de concreto calçada externa (piso intertravado) | m² | 173.7 | 87.85 | 39 | 126.85 | 15259.545 | 6774.3 | 22033.845 | Manter padrão existente na calçada da frente da Federação
456 | G01 | 30 | Urbanização e Serviços externos | Calçadas | Execução de piso de concreto com concreto moldado in loco, usinado, acabamento conforme projeto e memoriais.- RAMPA E PLATAFORMA PNE ¦ EXTERNA , incl. Muretas de contenção | m² | 12.74 | 141.26 | 43.29 | 184.55 | 1799.6524 | 551.5146 | 2351.167 | Áreas de PLATAFORMA PNE, incluindo piso inclinados da plataforma PNE. Considerar laterais da plataforma em Bloco de concreto aparente. | Linha parece duplicada (ver item 448)
457 | G02 | 30 | Urbanização e Serviços externos | Grama Sintética | Revestimento em Grama Sintética Decorativa colada sobre o piso de concreto | m² | 283.5 |  |  | 0 | 0 | 0 | 0 | CONTRATAÇÃO DIRETA CBF (NÃO É ESCOPO DA CONSTRUTURA)
458 | G01 | 30 | Urbanização e Serviços externos | Pavimentações | Fornecimento e lançamento de base BGS espessura conforme projeto | m³ | 169.7205 | 41.37 | 0.62 | 41.99 | 7021.3371 | 105.2267 | 7126.5638 | Área de pavimento = 1131,47m2
459 | G01 | 30 | Urbanização e Serviços externos | Pavimentações | Execução de base com Areia laterítico CBR ≥ 60% e expansão inferior a 0,5% (compactado) | m³ | 339.441 | 119.71 | 2.07 | 121.78 | 40634.4821 | 702.6429 | 41337.125 | Área de pavimento = 1131,47m2
460 | G01 | 30 | Urbanização e Serviços externos | Pavimentações | Piso em concreto C15 S5- controle tipo "C", # 12 cm, sobre lastro de brita # 5 cm, armado com tela de aço CA-60 | m² | 140.52 | 182.63 | 43.91 | 226.54 | 25663.1676 | 6170.2332 | 31833.4008 | Passagens de nível (faixa pedestre) + rampa do trator+ vagas PNE + Idoso + vagas de moto
461 | G01 | 30 | Urbanização e Serviços externos | Pavimentações | Execução de Guia (meio-fio) e sarjeta conjugados de concreto - Pré Fabricados | m | 225.94 | 78 | 36.4 | 114.4 | 17623.32 | 8224.216 | 25847.536 | Separação de vias das calçadas
462 | G01 | 30 | Urbanização e Serviços externos | Pavimentações | Execução de separador pre-moldado em concreto tipo "fincadinha" - 9 x 19 x 39 | m | 49.11 | 21.48 | 59.01 | 80.49 | 1054.8828 | 2897.9811 | 3952.8639 | Separação de vias das calçadas
463 | G01 | 30 | Urbanização e Serviços externos | Pavimentações | Execução de separador de concreto moldado in loco " cordão de concreto" - seção 25 x 15cm ( L x H ) | m | 12.9 | 4.88 | 5.17 | 10.05 | 62.952 | 66.693 | 129.645 | Separação de vias das calçadas
464 | G01 | 30 | Urbanização e Serviços externos | Pavimentações | Bate Roda em concreto - 0,15 x 0,16 x 1,80 | un | 3 | 71.5 | 5.17 | 76.67 | 214.5 | 15.51 | 230.01 | Para vagas PNE/IDOSO
465 | G01 | 30 | Urbanização e Serviços externos | Drenagem | Execução de rede subterrânea em Tubo de concreto armado para águas pluviais (Ponta e Bolsa) - Classe PA-1 , incl. assentamento do tubo de concreto rejuntado com argamassa de cimento e areia 1:3 , asssente em berço granular - Diametro Nominal Ø 300 mm | m | 270 | 89.64 | 35.03 | 124.67 | 24202.8 | 9458.1 | 33660.9 | Drenagem Geral - Plataforma CD, incl. - Coleta drenagem Campo de Jogo
466 | G01 | 30 | Urbanização e Serviços externos | Drenagem | Execução de rede subterrânea em Tubo de concreto armado para águas pluviais (Ponta e Bolsa) - Classe PA-1 , incl. assentamento do tubo de concreto rejuntado com argamassa de cimento e areia 1:3 , asssente em berço granular - Diametro Nominal Ø 400 mm | m | 225 | 105.84 | 35.03 | 140.87 | 23814 | 7881.75 | 31695.75 | Drenagem Geral - Plataforma CD, incl. - Coleta drenagem Campo de Jogo
467 | G01 | 30 | Urbanização e Serviços externos | Drenagem | Execução de rede subterrânea em Tubo de concreto armado para águas pluviais (Ponta e Bolsa) - Classe PA-1 , incl. assentamento do tubo de concreto rejuntado com argamassa de cimento e areia 1:3 , asssente em berço granular - Diametro Nominal Ø 600 mm | m | 129 | 184.68 | 50.99 | 235.67 | 23823.72 | 6577.71 | 30401.43 | Drenagem Geral - Plataforma CD, incl. - Coleta drenagem Campo de Jogo
468 | G01 | 30 | Urbanização e Serviços externos | Drenagem | Canaleta em concreto armado, 0,34 x 0,20 m com tampa perfurada, para águas pluviais conforme projeto executivo, incl. Grelhas caimento e conexões com a rede de drenagem | m | 157.85 | 205.17 | 156.79 | 361.96 | 32386.0845 | 24749.3015 | 57135.386 | Drenagem Geral - Plataforma CD, incl. - Coleta drenagem Campo de Jogo
469 | G01 | 30 | Urbanização e Serviços externos | Drenagem | Caixa de passagem com tampa de concreto removível - dimen. 0,8m X 0,8m e prof. variavel , em alvenaria estrutural de blocos de concreto | un | 19 | 875.28 | 1312.86 | 2188.14 | 16630.32 | 24944.34 | 41574.66 | Drenagem Geral - Plataforma CD, incl. - Coleta drenagem Campo de Jogo
470 | G01 | 30 | Urbanização e Serviços externos | Drenagem | Caixa de passagem com tampa de concreto removível com GRELHA - dimen. 0,8m X 0,8m e prof. variavel , em alvenaria estrutural de blocos de concreto | un | 4 | 1438.94 | 1301.06 | 2740 | 5755.76 | 5204.24 | 10960 | Drenagem Geral - Plataforma CD, incl. - Coleta drenagem Campo de Jogo
471 | G01 | 30 | Urbanização e Serviços externos | Drenagem | Caixa de passagem com tampa de concreto removível - dimen. 1m X 1m e prof. variavel , em alvenaria estrutural de blocos de concreto | un | 7 | 875.28 | 1312.86 | 2188.14 | 6126.96 | 9190.02 | 15316.98 | Drenagem Geral - Plataforma CD, incl. - Coleta drenagem Campo de Jogo
472 | G01 | 30 | Urbanização e Serviços externos | Drenagem | Caixa de passagem com tampa de Ferro fundido - dimen. 1m X 1m e prof. variavel , em alvenaria estrutural de blocos de concreto | un | 2 | 2179.24 | 723.51 | 2902.75 | 4358.48 | 1447.02 | 5805.5 | Drenagem Geral - Plataforma CD, incl. - Coleta drenagem Campo de Jogo
473 | G01 | 30 | Urbanização e Serviços externos | Drenagem | Caixa de passagem com tampa de Ferro fundido - dimen. 1m X 2,5m e prof. variavel , em alvenaria estrutural de blocos de concreto | un | 3 | 4378.64 | 2772.01 | 7150.65 | 13135.92 | 8316.03 | 21451.95 | Drenagem Geral - Plataforma CD, incl. - Coleta drenagem Campo de Jogo
474 | G01 | 30 | Urbanização e Serviços externos | Drenagem | Caixa de passagem com tampa de Ferro fundido - dimen. 1m X 1,4m e prof. variavel , em alvenaria estrutural de blocos de concreto | un | 2 | 2295.97 | 1165.26 | 3461.23 | 4591.94 | 2330.52 | 6922.46 | Drenagem Geral - Plataforma CD, incl. - Coleta drenagem Campo de Jogo
475 | G01 | 30 | Urbanização e Serviços externos | Drenagem | Boca de Lobo em concreto e grade de ferro com área 1mx0,6m e profundidade média de 0,9m | un | 1 | 1671.99 | 1247 | 2918.99 | 1671.99 | 1247 | 2918.99 | Drenagem Geral - Plataforma CD, incl. - Coleta drenagem Campo de Jogo
476 | G01 | 30 | Urbanização e Serviços externos | Drenagem | Escavação de valas para assentamento de redes de drenagem (todos os dispositivos) | m³ | 294 | 25.3 | 0.59 | 25.89 | 7438.2 | 173.46 | 7611.66 | Drenagem Geral - Plataforma CD, incl. - Coleta drenagem Campo de Jogo
477 | G01 | 30 | Urbanização e Serviços externos | Drenagem | Reaterro manual de vala, compactado a GC>95% do PN.e desvio de umidade máxima de 2,0% em relação a umidade ótima obtida no ensaio de compactação. O reaterro mecanizado de vala deve ser realizado empregando compactador de placa vibratória em camadas de 20 cm. | m³ | 178 | 8.7 | 3.71 | 12.41 | 1548.6 | 660.38 | 2208.98 | Drenagem Geral - Plataforma CD, incl. - Coleta drenagem Campo de Jogo
478 | G01 | 30 | Urbanização e Serviços externos | Cercas e Alambrados | Alambrado com tela fio #12, malha hexagonal de 2"x2", galvanizado com revestimento em pvc de alta aderência e elevada durabilidade na cor verde ral 6005, altura total da tela: h=5.00m, fixadas aos postes e treliças através de arames galvanizados. | m² | 450 | 179.73 | 58.52 | 238.25 | 80878.5 | 26334 | 107212.5 | Cercamento do Campo de Jogo
479 | G01 | 30 | Urbanização e Serviços externos | Cercas e Alambrados | Alambrado com tela fio #12, malha hexagonal de 2"x2", galvanizado com revestimento em pvc de alta aderência e elevada durabilidade na cor verde ral 6005, altura total da tela: h=2.50m, fixadas aos postes e treliças através de arames galvanizados. Modulos Padrão | m² | 212 | 149.65 | 43.25 | 192.9 | 31725.8 | 9169 | 40894.8 | Cercamento do Campo de Jogo
480 | G01 | 30 | Urbanização e Serviços externos | Cercas e Alambrados | Alambrado com tela fio #12, malha hexagonal de 2"x2", galvanizado com revestimento em pvc de alta aderência e elevada durabilidade na cor verde ral 6005, altura total da tela: h=1.25m, fixadas aos postes e treliças através de arames galvanizados. Modulo Variável | m² | 118.13 | 149.57 | 43.25 | 192.82 | 17668.7041 | 5109.1225 | 22777.8266 | Cercamento do Campo de Jogo
481 | G01 | 30 | Urbanização e Serviços externos | Cercas e Alambrados | Portão simples, 01 folha de abrir, quadros em tubo de aço galvanizado metalon ∅ 2", sendo larg. 1.50 x alt. 2.50m, fechamento em tela tipo alambrado tela tipo alambrado com fio #12, malha hexagonal de 2"x2", com pintura eletrostática na cor verde ral 6005, dobradiças , trinco estampado e postes de montagem chumbados no solo. | un | 3 | 3960 | 240.48 | 4200.48 | 11880 | 721.44 | 12601.44 | Cercamento do Campo de Jogo
482 | G01 | 30 | Urbanização e Serviços externos | Cercas e Alambrados | Portão simples, 01 folha de abrir, quadros em tubo de aço galvanizado metalon ∅ 2", sendo larg. 1.10 x alt.1,25m, fechamento em tela tipo alambrado tela tipo alambrado com fio #12, malha hexagonal de 2"x2", com pintura eletrostática na cor verde ral 6005, dobradiças , trinco estampado e postes de montagem chumbados no solo. | un | 3 | 1320 | 240.48 | 1560.48 | 3960 | 721.44 | 4681.44 | Cercamento do Campo de Jogo
483 | G01 | 30 | Urbanização e Serviços externos | Cercas e Alambrados | Portão duplo, 02 folhas de abrir, quadros em tubo de aço galvanizado metalon ∅ 2", sendo larg. 3.00m x alt. 2.50m, fechamento em tela tipo alambrado tela tipo alambrado com fio #12, malha hexagonal de 2"x2", com pintura eletrostática na cor verde ral 6005, dobradiças , trinco estampado e ferrolho de piso, montagem e fixação das dobradiças nos postes do cercamento, através de parafusos auto brocantes de alta resistênca em aço galvanizado. | un | 1 | 7920 | 480.96 | 8400.96 | 7920 | 480.96 | 8400.96 | Cercamento do Campo de Jogo
484 | G01 | 30 | Urbanização e Serviços externos | Cercas e Alambrados | Alambrado com tela soldada galvanizada, fixada em mourão de concreto armado reto, altura livre 2 m | m | 69.78 | 120.08 | 42.8 | 162.88 | 8379.1824 | 2986.584 | 11365.7664 | mourão a construir no muro da frente
485 | G01 | 30 | Urbanização e Serviços externos | Cercas e Alambrados | Alambrado com tela soldada galvanizada, fixada em mourão de concreto armado reto, altura livre 2 m | m | 104.5 | 120.08 | 42.8 | 162.88 | 12548.36 | 4472.6 | 17020.96 | mourão (acessos e fundos do terreno)
486 | G01 | 30 | Urbanização e Serviços externos | Cercas e Alambrados | Complementação na altura do muro, com pilares e placas pré-fabricados, no mesmo padrão do muro existente em toda a extensão onde está prevista a arquibancada. (90m) O escopo do serviço consiste em: substituir os pilares existentes atrás da arquibancada por pilares de 3,4m de altura, e reutilizar as placas pré-fabricads atuais e complementar a altura com nova placa pré-fabricada. | m | 92 | 2360.08 | 105.82 | 2465.9 | 217127.36 | 9735.44 | 226862.8 | Dúvidas contatar Gerenciadora Arena.
487 | G01 | 30 | Urbanização e Serviços externos | Postes | Poste para bandeira de aço reto base e chumbador 8 Metros - Galvanizado a fogo. Incl. Base de concreto, chumbadores, parafusos, roldanas e aterramento contra descargas elétricas. | m | 6 | 7939.955 | 2950.67 | 10890.625 | 47639.73 | 17704.02 | 65343.75 |  | corrigir a quantidade no memorial descritivo. 5 em vez de quatro
488 | G01 | 30 | Urbanização e Serviços externos | Bicicletário | Suporte metálico para Bicicleta em ferro galvanizado ou Aluminio conforme detalhe , incl. Fundo preparador e pintura preto fosco | m | 10 | 1152 | 0 | 1152 | 11520 | 0 | 11520
489 | G01 | 30 | Urbanização e Serviços externos | Equipamentos | LIXEIRA CONTAINER - Ecológica produzida com material 100% reciclável (Polipropileno) conforme memorial descritivo 1472 LITROS Incl. 2 fechaduras ¦ Braço Articulado e/ou Pistão para tampa ¦ com tampas traseiras Medida: 1,88m (Largura) 0,90m (Altura) 0,87m (Profundidade) Base: 1,75 x 0,85m | un | 1 | 4701.71 | 62.4 | 4764.11 | 4701.71 | 62.4 | 4764.11 | Prever o ajuste do cercamento de perímetro no local da instalação da lixeira.
490 | G01 | 30 | Urbanização e Serviços externos | Paisagismo | T.1- Tutores e amarrilhos para árvores e palmeiras, mudas com até 2,5 m.de altura: 2 tutores de caibro 4x4 cm encimada por uma trave de madeira(2,5x12x120) cm, fixadas nos caibros a 1,20 m. de altura. onde a muda será fixada através de amarrilho de sisal; a altura dos caibros serão de 1,80 m., no mínimo, garantindo um aterro de 50 cm. Fornecimento e colocação | un. | 58 | 360 | 0 | 360 | 20880 | 0 | 20880 | Paisagismo Exclusos os custos da limpeza e remoções da vegetação existente, assim como o plantio das espécies arbóreas da Compensação Ambiental
491 | G01 | 30 | Urbanização e Serviços externos | Paisagismo | T.2- Tutores para mudas de palmeiras com 3,0 m.de altura: 3 tutores de caibro 4x4 cm com 2,0 m de comprimento, disposta no formato de um tripé, apoiando a muda à meia altura (ver esquema indicado no desenho: CBF-CD-MCP-PSG-PE-100-IMPL_R00). Fornecimento e colocação | un. | 10 | 720 | 0 | 720 | 7200 | 0 | 7200 | Paisagismo Exclusos os custos da limpeza e remoções da vegetação existente, assim como o plantio das espécies arbóreas da Compensação Ambiental
492 | G01 | 30 | Urbanização e Serviços externos | Paisagismo | T.3- Terra de plantio: terra de textura areno-argilosa, enriquecida com adubos orgânicos e químicos | m3 | 140 |  | 0 | 0 | 0 | 0 | 0 | Paisagismo Exclusos os custos da limpeza e remoções da vegetação existente, assim como o plantio das espécies arbóreas da Compensação Ambiental
493 | G01 | 30 | Urbanização e Serviços externos | Paisagismo | A-1-Inga edulis (h=1,50 a 2,00 m.) ¦ ingá-cipó, ingá-macarrão, ingá | un. | 2 | 72 | 0 | 72 | 144 | 0 | 144 | PLANTIO DE ÁRVORES NATIVAS - plantio em cova unitária (mínimo: 80x80x60cm) - (terra computada no ítem T.2)
494 | G01 | 30 | Urbanização e Serviços externos | Paisagismo | A-2-Licania tomentosa (h=1,50 a 2,00 m.) ¦ oiti, oiti-da-praia, oiti-cagão, oiti-mirim, guaili | un. | 11 | 60 | 0 | 60 | 660 | 0 | 660 | PLANTIO DE ÁRVORES NATIVAS - plantio em cova unitária (mínimo: 80x80x60cm) - (terra computada no ítem T.2)
495 | G01 | 30 | Urbanização e Serviços externos | Paisagismo | A-3-Handroanthus cassinoides (h=1,50 a 2,00 m.) ¦ pau-caixeta, caixeta, tabebuia-do-brejo | un. | 13 | 60 | 0 | 60 | 780 | 0 | 780 | PLANTIO DE ÁRVORES NATIVAS - plantio em cova unitária (mínimo: 80x80x60cm) - (terra computada no ítem T.2)
496 | G01 | 30 | Urbanização e Serviços externos | Paisagismo | A-4-Talipariti pernambucensis (h=1,50 a 2,00 m) ¦ algodão da praia, algodão-do-brejo | un. | 26 | 60 | 0 | 60 | 1560 | 0 | 1560 | PLANTIO DE ÁRVORES NATIVAS - plantio em cova unitária (mínimo: 80x80x60cm) - (terra computada no ítem T.2)
497 | G01 | 30 | Urbanização e Serviços externos | Paisagismo | A-5- Schinus terebenthifolius (h=1,50 a 2,00 m) ¦ aroeira-mansa, aroeira | un. | 4 | 60 | 0 | 60 | 240 | 0 | 240 | PLANTIO DE ÁRVORES NATIVAS - plantio em cova unitária (mínimo: 80x80x60cm) - (terra computada no ítem T.2)
498 | G01 | 30 | Urbanização e Serviços externos | Paisagismo | P-1-Butia eriospatha (h=2,00 - 2,50 m) ¦ butiá, butiá-da-serra, butiazeiro, macuma | un | 2 | 1320 | 0 | 1320 | 2640 | 0 | 2640 | PLANTIO DE PALMEIRAS - plantio em cova unitária (mínimo: 60x60x60cm) - terra computada no ítem T.3
499 | G01 | 30 | Urbanização e Serviços externos | Paisagismo | P-2-Euterpe edulis (h=2,50 - 3,00 m) ¦ Jussara, palmito-doce, içaí | un | 10 | 360 | 0 | 360 | 3600 | 0 | 3600 | PLANTIO DE PALMEIRAS - plantio em cova unitária (mínimo: 60x60x60cm) - terra computada no ítem T.3
500 | G01 | 30 | Urbanização e Serviços externos | Paisagismo | Gr-1-Axonopus compressus ¦ grama-missioneira, grama-de-são-carlos | m² | 1954 |  | 0 | 0 | 0 | 0 | 0 | Gramado: revolvimento e incorporação de adubos químicos e orgânicos, nas camada de terra de plantio - camada=5 cm.
501 | G01 | 30 | Urbanização e Serviços externos | Paisagismo | B-1-Calliandra brevipes (muda h=40 cm) ¦ Caliandra, quebra-foice, esponginha-rosa | un | 8 | 24 | 0 | 24 | 192 | 0 | 192 | PLANTIO DE ARBUSTOS - plantio em cova unitária (mínimo: 40x40x40cm) - (terra computada no ítem 1.2)
502 | G01 | 30 | Urbanização e Serviços externos | Paisagismo | B-2-Clusia fluminensis (muda h=70 cm) ¦ Clusia | un | 5 | 60 | 0 | 60 | 300 | 0 | 300 | PLANTIO DE ARBUSTOS - plantio em cova unitária (mínimo: 40x40x40cm) - (terra computada no ítem 1.2)
503 | G01 | 30 | Urbanização e Serviços externos | Paisagismo | B-3-Heliconia psitacorum (muda h=40 cm) ¦ Heliconia-papagaio, pacová | un | 70 | 96 | 0 | 96 | 6720 | 0 | 6720 | PLANTIO DE ARBUSTOS - plantio em cova unitária (mínimo: 40x40x40cm) - (terra computada no ítem 1.2)
504 | G01 | 30 | Urbanização e Serviços externos | Paisagismo | B-4-Lantana undulata (muda h=40 cm) ¦ lantan-branca, cambará-rugoso | un | 50 | 12 | 0 | 12 | 600 | 0 | 600 | PLANTIO DE ARBUSTOS - plantio em cova unitária (mínimo: 40x40x40cm) - (terra computada no ítem 1.2)
505 | G01 | 30 | Urbanização e Serviços externos | Paisagismo | B-5-Pleroma moricazndiana (muda h=60 cm) ¦ Quaresmeirinha, quaresmeira-arbustiva | un | 20 | 18 | 0 | 18 | 360 | 0 | 360 | PLANTIO DE ARBUSTOS - plantio em cova unitária (mínimo: 40x40x40cm) - (terra computada no ítem 1.2)
506 | G01 | 30 | Urbanização e Serviços externos | Paisagismo | C-1-Neomarica caerulea (mudas: 20 unid/m2) ¦ lírio-azul | un | 30 | 42 | 0 | 42 | 1260 | 0 | 1260 | Ervas de coberturas (forrações): revolvimento e incorporação de adubos químicos e orgânicos - camada = 10 cm
507 | G01 | 30 | Urbanização e Serviços externos | Paisagismo | C-2-Turnera ulmifolia (mudas: 12 unid/m2) ¦ turnera | un | 170 | 42 | 0 | 42 | 7140 | 0 | 7140 | Ervas de coberturas (forrações): revolvimento e incorporação de adubos químicos e orgânicos - camada = 10 cm
508 | G01 | 30 | Urbanização e Serviços externos | Paisagismo | C-3-Tradescantia zebrina, var.purpusii (mudas: 30 unid/m2) ¦ trapoeraba | un | 620 | 84 | 0 | 84 | 52080 | 0 | 52080 | Ervas de coberturas (forrações): revolvimento e incorporação de adubos químicos e orgânicos - camada = 10 cm
509 | G01 | 30 | Urbanização e Serviços externos | Paisagismo | C-4-Ophiopogon jaburam (mudas: 20 unid/m2) ¦ barba-de-serpente, ofiopogom | un | 290 | 54 | 0 | 54 | 15660 | 0 | 15660 | Ervas de coberturas (forrações): revolvimento e incorporação de adubos químicos e orgânicos - camada = 10 cm
510 | G01 | 30 | Urbanização e Serviços externos | Paisagismo | Gar.1-Garantia dos serviços prestados de 90 dias, contados a partir do término do plantio. Durante esse período, caberá a CONTRATADA a irrigação, manutenção e controle sobre a plantação, comprometendo-se a substituir quaisquer mudas que não estejam em condições adequadas. ¦ | mês | 3 | 0 | 0 | 0 | 0 | 0 | 0 | Garantia da Contratada (Manutenção e Consolidação), conforme memorial descritivo
511 | G01 | 30 | Urbanização e Serviços externos | Arquibancada | ARQUIBANCADAS (Talude) - Execução de arquibancadas em talude executado conforme projeto de infraestrutura (87,80m de comprimento em 3 níveis), em terreno devidamente compactado e com as dimensões especificadas, incluso corte do talude para configuração e preparação dos degraus, placas de concreto pré-moldadas como assentos das arquibancadas com dimensões 100cm x 45cm, instaladas com junta seca entre elas e escadas radiais executadas em em concreto armado sobre o terreno compactado. PREVER/INCLUIR MURO DE CONTENÇÃO IMPERMEABILIZADO NA PARTE PORTERIOR DA ARQUIBANCADA EM TODA SUA EXTENSÃO. ALTURA DO MURO DE CONTENÇÃO IGUAL DA ARQUIBANCADA (H=1,40M). ALÉM DA EXECUÇÃO, PROJETO ESTRUTURAL , PROJETO DE FUNDAÇÕES E RESPECTIVAS ARTs FAZEM PARTE DO ESCOPO DESTE ITEM | un | 1 | 143348.44 | 86452.03 | 229800.47 | 143348.44 | 86452.03 | 229800.47 | ARQUIBANCADA Área Gramada contemplada em Paisagismo Corrimãos contemplados em Esquadrias Metálicas Sinalizações contempladas em Acessibilidade
512 | G01 | 30 | Urbanização e Serviços externos | Arquibancada | Placas de concreto pré-moldadas de dimensões 120cm x 60cm espaçadas em 5cm (grama), para promover um “caminho” de calçada do edifício principal até o final das arquibancadas. | m² | 164.16 | 105.68 | 69.47 | 175.15 | 17348.4288 | 11404.1952 | 28752.624 | ARQUIBANCADA -incl. todo percurso até a arquibanda e frente desta também
513 | G01 | 30 | Urbanização e Serviços externos | Acessibilidade | Piso podotátil direcional em bloco de concreto quadrado 20 x 20 cm, # 6 cm assentado sobre coxim de areia | m² | 70.44 | 842.296 | 318.903 | 1161.199 | 59331.33 | 22463.53 | 81794.86 | acessibilidade.. externo - piso direcional (1127 placas de 25x25) e de alerta (127 placas de 25x25) - cor amarela
514 | G01 | 30 | Urbanização e Serviços externos | Acessibilidade | Piso podotátil de alerta em bloco de concreto quadrado 20 x 20 cm, # 6 cm assentado sobre coxim de areia | m² | 7.94 | 168.46 | 63.78 | 232.24 | 1337.5724 | 506.4132 | 1843.9856 | acessibilidade.. externo - piso direcional (1127 placas de 25x25) e de alerta (127 placas de 25x25) - cor amarela
515 | G01 | 30 | Urbanização e Serviços externos | Acessibilidade | Fita antiderrapante, faixa com largura=3cm e espessura=2mm, aplicação em degrau Ref. 3M Preta Safety Walk | m | 22.5 | 12.15 | 62.57 | 74.72 | 273.375 | 1407.825 | 1681.2 | ARQUIBANCADA - Fita Antiderrapente 150x3cm- degrau - 15 x
516 | G01 | 30 | Urbanização e Serviços externos | Acessibilidade | Sinalização visual de degraus para deficiente visual (20x3cm) (faixa de borda de escada) adesivada REF. ANDALUZ | un | 30 | 13 | 62.57 | 75.57 | 390 | 1877.1 | 2267.1 | ARQUIBANCADA - Faixa Sinalização Visual 7x3cm - degrau
517 | G01 | 30 | Urbanização e Serviços externos | Acessibilidade | Rampa de acesso destinada à PNE, revestida com piso podotátil de alerta/ladrilho hidráulico 25 x 25 cm, # 2cm, assentado com argamassa | m² | 5.67 | 237.98 | 63.78 | 301.76 | 1349.3466 | 361.6326 | 1710.9792 | 1 Rampa na calçada da Guarita
518 | G01 | 32 | Serviços Complementares | Limpeza | Carga manual de entulho em caminhão basculante | m³ | 40 | 123.5 | 95.31 | 218.81 | 4940 | 3812.4 | 8752.4
519 | G01 | 32 | Serviços Complementares | Limpeza | Limpeza geral da edificação | m² | 446.71 | 2.6 | 10.34 | 12.94 | 1161.446 | 4618.9814 | 5780.4274
520 | G01 | 37 | Equipamentos e Serviços Especiais | Equipamentos | Banco de 12 jogadores suplentes coberto (incluso frete) | cj | 2 | 32760 | 0 | 32760 | 65520 | 0 | 65520
521 | G01 | 37 | Equipamentos e Serviços Especiais | Equipamentos | Banco de 4 lugares coberto para Delegado/4.o Arbitro/Federação (incluso frete) | cj | 1 | 15600 | 0 | 15600 | 15600 | 0 | 15600
522 | G01 | 37 | Equipamentos e Serviços Especiais | Equipamentos | Banco individual para acompanhantes de cadeirantes, incl. Estrutura de apoio em ferro galvanizado com pintura eletrostática na cor cinza e assento plastico com encosto na cor cinza (incluso frete) | cj | 8 | 975 | 0 | 975 | 7800 | 0 | 7800
523 | G02 | 37 | Equipamentos e Serviços Especiais | Gramado | Construção de campo de futebol com dimensões oficiais (105x68), incluindo a execução de drenagem, grama sintética, traves, demarcações. Inclui: • Grama FieldTurf Importada FIFA PREFERRED PRODUCER-CLASSIC HD • Implantação da base de Brita • Nivelamento a laser e compactação • Implantação da grama FieldTurf • Colocação mecanizada do Infill • Escovação e colocação das traves e redes. • Sistema de Irrigação adaptado | cj | 1 |  |  | 0 | 0 | 0 | 0 | CONTRATAÇÃO DIRETA CBF (NÃO É ESCOPO DA CONSTRUTURA)
524 | G02 | 37 | Equipamentos e Serviços Especiais | Gramado | Canaleta em concreto armado, 0,4 x 0,4 m, para águas pluviais conforme projeto executivo, incl. Grelhas caimento e conexões com a rede de drenagem do campo | m | 366 |  |  | 0 | 0 | 0 | 0 | CONTRATAÇÃO DIRETA CBF (NÃO É ESCOPO DA CONSTRUTURA)
525 | G09 | 37 | Equipamentos e Serviços Especiais | Mobiliários | Fonecimento e montagem de mobiliário conforme Lay Out | vb | 1 |  |  | 0 | 0 | 0 | 0 | CONTRATAÇÃO DIRETA CBF (NÃO É ESCOPO DA CONSTRUTURA)
526 | G09 | 37 | Equipamentos e Serviços Especiais | Equipamentos | Refrigerador compacto tipo frigobar Cor: Branco, Capacidade minima de Armazenamento: 122L. Voltagem: 110V ou 220V. Consumo de energia: 110V 19.1Kwh/mês. Outorgado do Selo Procel de 2011 em reconhecimento de alta eficiência. Dimensões (Aproximadas) (LxAxP): 495x880x540 mm. | un | 1 |  |  | 0 | 0 | 0 | 0 | CONTRATAÇÃO DIRETA CBF (NÃO É ESCOPO DA CONSTRUTURA)
527 | G09 | 37 | Equipamentos e Serviços Especiais | Equipamentos | Bebedouro Industrial 50 Litros (Kit de Instalação + Filtro) - Armazenagem de 50 Litros de água gelada; Capacidade de Refrigeração de 120 L/hora; 02 Torneiras em Metal Cromado; * Gás Refrigerante Ecológico R134 A; Termostato Regulador de Temperatura; Dimensões: 1350 x 650 x 550 (Alt x Larg x Prof); Peso: 40 Kg; Tensão: 127V ou 220V; * Na linha padrão o bebedouro é equipado c/ 01 torneira natural + 01 torneira refrigerada (todas tipo copo) | un | 1 |  |  | 0 | 0 | 0 | 0 | CONTRATAÇÃO DIRETA CBF (NÃO É ESCOPO DA CONSTRUTURA)
528 | G09 | 37 | Equipamentos e Serviços Especiais | Equipamentos | Purificador agua branco bivolt - Ref. Electrolux PE11b Dimensões A:33cm / L:25cm / P:29cm Capacidade do tanque de aproximadamente 0,8l Potência (W) 65 Troca de filtro indicada 3000 litros ou 6 meses. Capacidade de refrigeração (l/h)* 0,240 Consumo de energia (kW/h/mês)* 8,01 Vazão máxima:100 litros/h Pressão da água 39,23 a 392,26 kPa (pressão recomendada para vazão de 1 l/min) Garantia de 12 Meses Pelo Fabricante. | un | 1 |  |  | 0 | 0 | 0 | 0 | CONTRATAÇÃO DIRETA CBF (NÃO É ESCOPO DA CONSTRUTURA)
529 | G07 | 37 | Equipamentos e Serviços Especiais | Comunicação Visual interna e externa | Fornecimento e Instalação dos elementos de Comunicação Visual Interna e Externa (placas, Adesivos, totens, etc) - incl. frete | vb | 1 |  |  | 0 | 0 | 0 | 0 | CONTRATAÇÃO DIRETA CBF (NÃO É ESCOPO DA CONSTRUTURA)
530 | G01 | 50 | OMISSOS | Fundações | Arrasamento das Estacas | un | 45 | 86.8 | 37.07 | 123.87 | 3906 | 1668.15 | 5574.15
531 | G01 | 50 | OMISSOS | Fundações | Retirada de Material Escavado (Bota Fora) | m3 | 8.5 | 9.66 | 0.28 | 9.94 | 82.11 | 2.38 | 84.49
532 | G01 | 50 | OMISSOS | Alvenarias | Transporte Horizontal de Entulho | m3 | 1.5 | 0 | 65.18 | 65.18 | 0 | 97.77 | 97.77
533 | G01 | 50 | OMISSOS | Alvenarias | Remoção de Entulho Classe A | m3 | 1.5 | 123.5 | 30.13 | 153.63 | 185.25 | 45.195 | 230.445
534 | G01 | 50 | OMISSOS | Reservatórios | Apiloamento de Solo | m2 | 83 | 0 | 6.54 | 6.54 | 0 | 542.82 | 542.82
535 | G01 | 50 | OMISSOS | Reservatórios | Estacas Escavadas com Hélice Contínua ø 30cm | m | 24 | 40.9 | 31.24 | 72.14 | 981.6 | 749.76 | 1731.36
536 | G01 | 50 | OMISSOS | Reservatórios | Aço Diversas Bitolas + Ferreiro | kg | 100 | 8.43 | 3.53 | 11.96 | 843 | 353 | 1196
|  |  | OMISSOS | Reservatórios | Concreto Fck 30Mpa para Estaca Hélice Continua (Cimento > 350 kg/m3 e a/c 0,6) | m3 | 3 | 757.58 | 0 | 757.58 | 2272.74 | 0 | 2272.74
|  |  | OMISSOS | Reservatórios | Lançamento de Concreto | m3 | 3 | 0 | 223.24 | 223.24 | 0 | 669.72 | 669.72
|  |  | OMISSOS | Reservatórios | Lançamento de Concreto | m3 | 57.2 | 0 | 223.24 | 223.24 | 0 | 12769.328 | 12769.328
|  |  | OMISSOS | Reservatórios | Arrasamento das Estacas | un | 4 | 86.8 | 37.07 | 123.87 | 347.2 | 148.28 | 495.48
|  |  | OMISSOS | Reservatórios | Retirada de Material Escavado (Bota Fora) | m3 | 3 | 9.66 | 0.28 | 9.94 | 28.98 | 0.84 | 29.82
|  |  | OMISSOS | Reservatórios | Escavação Mecanica com Escavadeira Hidraulica | m3 | 33 | 35.42 | 0 | 35.42 | 1168.86 | 0 | 1168.86
|  |  | OMISSOS | Reservatórios | Escavação Manual em Solo Normal até 1.5m | m3 | 3 | 161 | 159.62 | 320.62 | 483 | 478.86 | 961.86
|  |  | OMISSOS | Reservatórios | Forma e Desforma com Tabua de Madeira Branca | m2 | 8.5 | 61.6 | 134.17 | 195.77 | 523.6 | 1140.445 | 1664.045
|  |  | OMISSOS | Reservatórios | Aço Diversas Bitolas + Ferreiro | kg | 640 | 8.43 | 3.53 | 11.96 | 5395.2 | 2259.2 | 7654.4
|  |  | OMISSOS | Reservatórios | Concreto Fck 30 MPa | m3 | 8 | 661.5 | 0 | 661.5 | 5292 | 0 | 5292
|  |  | OMISSOS | Reservatórios | Lançamento de Concreto | m3 | 8 | 0 | 223.24 | 223.24 | 0 | 1785.92 | 1785.92
|  |  | OMISSOS | Reservatórios | Reaterro Compactado Mecanizado | m3 | 28 | 84 | 9.27 | 93.27 | 2352 | 259.56 | 2611.56
|  |  | OMISSOS | Reservatórios | Retirada de Material Escavado (Bota Fora) | m3 | 11.5 | 9.66 | 0.28 | 9.94 | 111.09 | 3.22 | 114.31
|  |  | OMISSOS | Reservatórios | Aluguel de Guindaste | vb | 1 | 9360 | 0 | 9360 | 9360 | 0 | 9360
|  |  | OMISSOS | Vinílicos | Preparo da Superfície para Instalação de Piso Vinílico | m2 | 83.85 | 32.5 | 8.41 | 40.91 | 2725.125 | 705.1785 | 3430.3035
537 | G01 | 50 | OMISSOS | Concreto | Regularização de Laje/ Contrapiso | m2 | 446.71 | 37.51 | 42.89 | 80.4 | 16756.0921 | 19159.3919 | 35915.484
538 | G01 | 50 | OMISSOS | Calçadas | Sub Base com Brita Graduada (Mecanizada) | m2 | 928.2 | 41.37 | 0.62 | 41.99 | 38399.634 | 575.484 | 38975.118
|  |  | OMISSOS | Calçadas | Sub Base com Brita Graduada (Mecanizada) | m2 | 66.95 | 41.37 | 0.62 | 41.99 | 2769.7215 | 41.509 | 2811.2305
|  |  | OMISSOS | Calçadas | Sub Base com Brita Graduada (Mecanizada) | m2 | 164.16 | 41.37 | 0.62 | 41.99 | 6791.2992 | 101.7792 | 6893.0784
|  |  | OMISSOS | Calçadas | Sub Base com Brita Graduada (Mecanizada) | m2 | 173.7 | 41.37 | 0.62 | 41.99 | 7185.969 | 107.694 | 7293.663
|  |  | OMISSOS | Calçadas | Sub Base com Brita Graduada (Mecanizada) | m2 | 12.74 | 41.37 | 0.62 | 41.99 | 527.0538 | 7.8988 | 534.9526
539 | G01 | 50 | OMISSOS | Cercas e Alambrados | Escavação Manual em Solo Normal até 1.5m | m3 | 16.5 | 161 | 159.62 | 320.62 | 2656.5 | 2633.73 | 5290.23
540 | G01 | 50 | OMISSOS | Cercas e Alambrados | Sub Base com Brita Graduada (Mecanizada) | m2 | 6 | 41.37 | 0.62 | 41.99 | 248.22 | 3.72 | 251.94
541 | G01 | 50 | OMISSOS | Cercas e Alambrados | Reaterro Compactado | m3 | 10.5 | 2.6 | 221.29 | 223.89 | 27.3 | 2323.545 | 2350.845
|  |  | OMISSOS | Cercas e Alambrados | Retirada de Material Escavado (Bota Fora) | m3 | 9 | 9.66 | 0.28 | 9.94 | 86.94 | 2.52 | 89.46
542 | G01 | 50 | OMISSOS | Administração Local | Seguro de Obra | vb | 1 | 55000 | 0 | 55000 | 55000 | 0 | 55000
End | End | End | End | End | End | End | End | End | End | End | End | End | End | End | End
7893097.9877
165

## Instruções Gerais
CD CAMBORIÚ - SC
Instruções gerais:
1
2 | CONTRATAÇÃO DOS SERVIÇOS - Trata-se de uma planilha orientativa, cujas características são mencionadas acima, e tanto os serviços, quanto suas quantidades devem ser aferidas pelo Proponente. Deve-se considerar a Contratação de Obras por Empreitada Global/ Preços unitários. Os valores unitários de cada serviço serão utilizados como referencia para eventuais contratações adicionais, Deve-se considerar também a completa integração dos serviços com os demais contratados diretamente pela CBF. Devem ser devidamente avaliados e contratados os necessários seguros de obra, de responsabilidade civil e de riscos de engenharia que se fizerem necessários, para garantir o fiel cumprimento dos serviços, conforme o cronograma a ser estabelecido, bem como os eventuais reparos às construções e instalações existentes.
3 | ESCOPO CONTRATUAL - O escopo contratual compreende todos os serviços e materiais constantes na documentação técnica disponibilizada, detalhados ou não em planilha. considera-se, portanto, que os projetos e memoriais e demais documentos técnicos, são complementares e que os serviços e materiais eventualmente descritos nestes documentos estão compreendidos no escopo contratual. Havendo divergência/conflitos entre os referidos documentos durante a construção (leia-se: não identificados e/ou devidamente esclarecidos previamente durante o processo de contratação), valerá o que for mais conveniente para a gerenciadora/cliente.
4 | CONTRATAÇÕES DIRETAS CBF - Verificar na Matriz de responsabilidade os materiais / serviços que serão comprados / fornecidos diretamente pela CBF. Na planilha estes itens estão identificados na coluna B, sendo apenas os itens G01 correspondentes ao escopo da Construtora Principal. Todos os demais (G00, G02, G04, G07, G09 ) serão objeto de contratação DIRETA CBF e devem ser apenas administrados localmente pela Construtora e/ou instalados quando for o caso. A proponente deverá prever o apoio a todos os serviços contratados diretamente pela CBF, incluindo prover: Sanitários e Refeitórios apropriados para os funcionários de terceiros. Área adequada de Armazenagem, Segurança Patrimonial, Itens de proteção coletiva e gestão da Segurança do Trabalho em geral, incluindo o treinamento e orientação gerais sobre a segurança no Canteiro de obras, além do controle de acesso ao canteiro de obras. Serão responsabilidade das empresas contratadas diretamente pela CBF e ficam portanto excluídos do escopo da Construtora Principal os seguintes itens: Equipamentos de proteção individual (EPIs) dos seus funcionários, Treinamentos para desempenho de suas funções, Alojamentos e escritórios de Adm, Custos de Alimentação e transporte relacionados a estas empresas, limpeza e descarte de materiais relacionados aos serviços contratados diretamente pela CBF.
5 | LAY OUT COM E SEM SEDE DA FEDERAÇÃO - Alguns arquivos genericos podem conter 2 opções de lay out, uma COM Sede da Federação e a outra SEM SEDE da Federação. Para Porto Velho deve-se considerar opção COM Sede da Federação, desconsiderando as informações da outra alternativa;
6 | APROVAÇÕES LEGAIS DO PROJETO E TRAMITES EM CONCESSIONÁRIAS: As aprovações Legais das obras serão conduzidas por despachante contratado diretamente pela CBF, devendo o proponente dar o devido apoio ao despachante local. Este apoio inclui dentre outras providencias, a apresentação da ART de execução das Obras e outros documentos requeridos pelo despachante/Orgãos de aprovação, e eventualmente executar serviços complementares conforme os referidos projetos aprovados e exigências locais. O Tramite em Concessionárias de Serviços Públicos (Energia/Agua/Esgoto/Telefonia) devem ser conduzidos diretamente pela Construtora, independente do apoio do Despachante Local contratado pela CBF.
7 | PREENCHIMENTO DA PLANILHA:
A) PREÇOS UNITÁRIOS E OBSERVAÇÕES - Na Primeira parte da planilha deve-se Preencher todas os campos com referentes aos preços unitários dos serviços e eventuais Observações. Visando facilitar a equalização das propostas, NÃO é permitido alterar nem a descrição, a quantidade ou unidade dos serviços;
B) OMISSOS - Itens Omissos e/ou eventuais divergências de quantidades devem ser listados e quantificados a parte no final da planilha (desbloqueada);
C) PREÇOS UNITÁRIOS - Os preços unitários devem conter valores finais de Material e Mão de Obra (apresentados separadamente) com o BDI (Benefícios e Despesas Indiretas) e todos os impostos pertinentes;
D) COMPRA DIRETA CBF - Os itens destacados como compra direta CBF NÃO devem ser preenchidos na planilha, foram listados apenas para conhecimento. Os eventuais valores correspondentes a Administração local destes itens, incluso considerações indicadas no item 4, devem ser precificados no item 2 da planilha e quando indicada a instalação, em linha correspondente específica;

## EXE Cronograma 5m
Cronograma Físico
|  |  |  | Pré-Obra |  |  |  | O b r a - 240 dias
|  |  |  | Mês 0 |  |  |  | Mês 01 |  |  |  | Mês 02 |  |  |  |  | Mês 03 |  |  |  | Mês 04 |  |  |  |  | Mês 05 |  |  |  |  | Mês 06 |  |  |  |  | Mês 07 |  |  |  |  | Mês 08
CD CAMBORIÚ - SC
| Grupo | Duração semanas equiv.) | Resp. | -4 | -3 | -2 | -1 | 1 | 2 | 3 | 4 | 5 | 6 | 7 | 8 | 9 | 10 | 11 | 12 | 13 | 14 | 15 | 16 | 17 | 18 | 19 | 20 | 21 | 22 | 23 | 24 | 25 | 26 | 27 | 28 | 29 | 30 | 31 | 32 | 33 | 34 | 35 | 36 | 37 | 38
1 | SERVIÇOS INICIAIS
| Tramites legais (Alvará de construção, ligação de provisória de energia, etc) | 4 | G00 | 1 | 1 | 1 | 1
| Execução Canteiro de Obras (incl. Tapume, escritorio, sanitários e demais ligações provisórias) | 0 | G01 |  |  |  |  | Item já executado para obra de Balneário Camboriú (Não faz parte deste BID)
2 | TERRAPLENAGEM
| Terraplenagem (Incl. corte e aterro compactação e formação dos taludes) | 4 | G01 |  |  |  |  | 1 | 1 | 1 | 1
3 | DRENAGEM
| Execução de tubulações (incl. Valas) | 5 | G01 | [19 empty] | 1 | 1 | 1 | 1 | 1
| Execução de Poços de Visitas, CP e Boca de Lobos | 6 | G01 | [20 empty] | 1 | 1 | 1 | 1 | 1 | 1
4 | ÁGUAS PLUVIAIS E REUSO
| Execução de tubulações, caixas de passagem, escadas de desague (incl. Valas) | 7 | G01 | [18 empty] | 1 | 1 | 1 | 1 | 1 | 1 | 1
| Execução dos reservatórios de água para reuso(escavação, Estruturas, alvenarias, imperm.) | 10 | G01 | [12 empty] | 1 | 1 | 1 | 1 | 1 | 1 | 1 | 1 | 1 | 1
4 | ESGOTO (ÁREA EXTERNA)
| Execução de tubulações (incl. Valas) | 5 | G01 | [19 empty] | 1 | 1 | 1 | 1 | 1
| Execução de Poços de Visitas e Caixas de Passagens | 5 | G01 | [19 empty] | 1 | 1 | 1 | 1 | 1
4 | ELÉTRICA (ÁREA EXTERNA)
| Entrada de Energia Subestação | 3 | G01 | [19 empty] | 1 | 1 | 1
| Execução de Tubulações e caixas de passagem (incl. Escavações de valas) | 3 | G01 | [20 empty] | 1 | 1 | 1
4 | PAVIMENTAÇÕES E CALÇAMENTOS
| Execução de Base e Sub-Base | 3 | G01 | [25 empty] | 1 | 1 | 1
| Guias de concreto e sarjetas | 6 | G01 | [27 empty] | 1 | 1 | 1 | 1 | 1 | 1
| Execução de calçadas de concreto, incl. Rampas e Pisos Táteis | 6 | G01 | [28 empty] | 1 | 1 | 1 | 1 | 1 | 1
| Execução de arquibancadas contra o talude (incl. escadas, corrimãos e acabamentos) | 16 | G01 | [22 empty] | 1 | 1 | 1 | 1 | 1 | 1 | 1 | 1 | 1 | 1 | 1 | 1 | 1 | 1 | 1 | 1
4 | CERCAMENTO PERÍMETRAL DO ou MUROS
| Preparação, demarcação e retirada de cercamentos provisórios | 3 | G01 | [21 empty] | 1 | 1 | 1
| Execução do novo cercamento perimetral ou muro (veria de Sede para Sede) | 6 | G01 | [23 empty] | 1 | 1 | 1 | 1 | 1 | 1
4 | ESTRUTURA (INFRA E SUPRA)
Edifício Principal
| Fundações | 3 | G01 | [6 empty] | 1 | 1 | 1
| Blocos e Baldrames - Escavação, Forma, Armadura e Concreto | 4 | G01 | [7 empty] | 1 | 1 | 1 | 1
| Pilares - Forma, Armadura e Concreto | 3 | G01 | [10 empty] | 1 | 1 | 1
| Vigas, lajes e Marquises- Forma, Armadura e Concreto (incl.laje pré) | 4 | G01 | [13 empty] | 1 | 1 | 1 | 1
Construções Satélites - Guarita
| Construções Satélites - Fundação | 1 | G01 | [8 empty] | 1
| Construções Satélites - Pilares | 2 | G01 | [9 empty] | 1 | 1
| Construções Satélites - Vigas e Lajes | 3 | G01 | [11 empty] | 1 | 1 | 1
4 | ESGOTO E SAÍDAS DE AP (ÁREAS INTERNAS)
| Execução de tubulações de esgoto e saídas de águas pluviais | 4 | G01 | [19 empty] | 1 | 1 | 1 | 1
4 | ALVENARIA EXTERNA (Bloco Aparente)
| Assentamento de bloco de concreto aparente (incl. Estruturas internas) | 5 | G01 | [18 empty] | 1 | 1 | 1 | 1 | 1
| Impermeabilização de Embasamento | 2 | G01 | [18 empty] | 1 | 1
4 | PISO INTERNO
| Lastro de brita, concretagem piso zero | 2 | G01 | [22 empty] | 1 | 1
4 | COBERTURAS
| Execução de Coberturas (incl. estrutura/telhas/Calhas/Rufos) | 4 | G01 | [16 empty] | 1 | 1 | 1 | 1
4 | DRYWALL
| Montagem das Divisórias de Gesso Acartonado | 5 | G01 | [28 empty] | 1 | 1 | 1 | 1 | 1
4 | FORRO
| Execução de forro (gesso acartonado) | 2 | G01 | [29 empty] | 1 | 1
4 | TRATAMENTO E PINTURA DE FACHADAS
| Lixamento de Arestas nas Estrutura de Concreto/Aplicação de Resina acrílica | 5 | G01 | [30 empty] | 1 | 1 | 1 | 1 | 1
| Pintura externa de Blocos | 5 | G01 | [30 empty] | 1 | 1 | 1 | 1 | 1
4 | ELÉTRICA/DADOS/TV (ÁREAS INTERNAS)
| Tubulações pelo Piso | 3 | G01 | [21 empty] | 1 | 1 | 1
| Tubulações Teto/Paredes (aparentes e embutidas) | 3 | G01 | [23 empty] | 1 | 1 | 1
| Fiação/Cabeamento, Montagens de Quadros de Distribuição | 3 | G01 | [25 empty] | 1 | 1 | 1
| Instalação de acabamentos (tomadas, interruptores, luminárias,etc) | 2 | G01 | [38 empty] | 1 | 1
4 | HIDRÁULICA (ÁREAS INTERNAS)
| Instalação de Reservatório tipo "taça" completo (incl. projeto de fundações, fabricação e Instalações) | 3 | G01 | [27 empty] | 1 | 1 | 1
| Instalação de Barrilete sob a cobertura | 3 | G01 | [21 empty] | 1 | 1 | 1
| Instalação de Tubulações e base de Registros | 3 | G01 | [23 empty] | 1 | 1 | 1
| Instalação do sistema de aquecimento de água (aquecedores) | 2 | G01 | [36 empty] | 1 | 1
4 | REVESTIMENTOS DE PISOS E PAREDES
| Assentamento de azulejo/porcelanato | 5 | G01 | [27 empty] | 1 | 1 | 1 | 1 | 1
| Assentamento de piso cerâmico/porcelanato/vinílico | 4 | G01 | [25 empty] | 1 | 1 | [9 empty] | 1 | 1
4 | ESQUADRIAS
| Instalação de soleiras de Portas e Janelas | 2 | G01 | [30 empty] | 1 | 1
| Instalação de esquadrias metálicas e vidros Temperados | 5 | G01 | [31 empty] | 1 | 1 | 1 | 1 | 1
4 | PORTAS
| Instalação de portas de madeira | 2 | G01 | [34 empty] | 1 | 1
4 | PINTURAS INTERNAS
| Massa corrida e Pintura de Paredes internas de Dry Wall | 5 | G01 | [34 empty] | 1 | 1 | 1 | 1 | 1
| Pintura interna de Blocos de Concreto | 3 | G01 | [36 empty] | 1 | 1 | 1
4 | LOUÇAS/METAIS E ACESSÓRIOS
| Instalação de Louças, Metais e Acessórios | 2 | G01 | [38 empty] | 1 | 1
| Fornecimento e Instalação de Divisórias Sanitárias | 3 | G01 | [36 empty] | 1 | 1 | 1
4 | AR CONDICIONADO
| Instalação de rede frigorígena ( incl. sob cobertura) | 4 | G01 | [20 empty] | 1 | 1 | 1 | 1
| Instalação das Condensadoras e Evaporadoras | 3 | G01 | [33 empty] | 1 | 1 | 1
4 | URBANIZAÇÃO E PAISAGISMO
| Instalação de postes de iluminação (incluso base) | 4 | G01 | [36 empty] | 1 | 1 | 1 | 1
| Terra preta e grama | 3 | G01 | [33 empty] | 1 | 1 | 1
| Plantio de Árvores e Jardins | 3 | G01 | [34 empty] | 1 | 1 | 1
4 | CAMPO DE JOGO
| Execução de drenagem do campo( incl.escavação, bidim, tubulação, brita) | 4 | G02 | [17 empty] | 1 | 1 | 1 | 1
| Execução da canaleta de drenagem perimetral do campo | 4 | G02 | [21 empty] | 1 | 1 | 1 | 1
| Rede de irrigação do campo | 4 | G02 | [26 empty] | 1 | 1 | 1 | 1
| Imprimação e instalação da grama e preenchimentos | 3 | G02 | [30 empty] | 1 | 1 | 1
| Alambrados, Portões e Fechamentos | 6 | G01 | [22 empty] | 1 | 1 | 1 | 1 | 1 | 1
| Instalação de Traves, Bandeirinhas, Redes etc. | 2 | G02 | [30 empty] | 1 | 1
| Instalação Bancos de Jogadores Reservas e Árbitros | 1 | G01 | [38 empty] | 1
4 | SERVIÇOS FINAIS
| Demarcações de vagas e Instalação de Sinalizações de Acessibilidade | 3 | G01 | [34 empty] | 1 | 1 | 1
| Comunicação Visual interna e externa | 5 | G07 | [37 empty] | 1 | 1 | 1 | 1 | 1
| Fornecimento e Montagem de Mobiliários e Equipamentos (FF&E) | 2 | G09 | [39 empty] | 1 | 1
| Testes Finais e Comissionamentos das instalações | 2 | G01 | [40 empty] | 1 | 1
| Limpeza Geral / Entrega de Obras | 4 | G01 | [38 empty] | 1 | 1 | 1 | 1
LEGENDA
| A DEFINIR CBF |  | G00 | Grupo Mayer Legalização Imobiliária
| Obras Civis em Geral (Construtora Principal) |  | G01 | Obras Civis em Geral (Construtora Principal)
| Campo de Jogo (gramado sintético incl. Drenagem, irrigação e equip.) |  | G02 | Campo de Jogo (gramado sintético incl. Drenagem, irrigação e equip.)
| Cercas e Alambrados (Cercamento do Campo de Jogo) |  | G01 | Cercas e Alambrados (Cercamento do Campo de Jogo)
| Comunicação Visual interna e externa |  | G07 | Comunicação Visual interna e externa
| FF&E - Mobiliários e Equipamentos |  | G09 | FF&E - Mobiliários e Equipamentos